## Leyenda
OK / NOK
↑
OK
↓
Valores
NOK | >1 | 1
LIMITE | >0.85 y < 1 | 0.85
OK | >0.5 y <0.85 | 0.5
SOBRE | <0.5
| Clasificación de barras | Cantidad | Perfiles | Sección de partida
Cubierta a 1 agua | Pilares fachada | 12 | IPN | 320
| Pilares hastiales | 6 | IPN | 320
| Pilares esquinas | 4 | IPN | 320
| Vigas | 14 | IPN | 200
| Dinteles hastiales | 4 | IPE | 270
| Dinteles cubierta | 12 | IPE | 270
| Correas | 49 | IPE | 100
Cubierta a 1 agua | Pilares fachada | 12 | IPN | 320
| Pilares hastiales | 6 | IPN | 320
| Pilares esquinas | 4 | IPN | 320
| Vigas | 14 | IPN | 200
| Dinteles hastiales | 4 | IPE | 270
| Dinteles cubierta | 12 | IPE | 270
| Correas | 35 | IPE | 100
| Correas hastiales | 14 | IPE
Cubierta a 2 aguas | Pilares fachada | 12 | IPN | 320
| Pilares hastiales | 6 | IPN | 320
| Pilares esquinas | 4 | IPN | 320
| Vigas | 14 | IPN | 200
| Vigas centrales | 7 | IPN | 200
| Dinteles hastiales | 4 | IPE | 270
| Dinteles cubierta | 12 | IPE | 270
| Correas | 42 | IPE | 100
| Total | 202 | entre 2: 101

## 1 agua Ver barras
Cubierta a 1 agua
Iteración | Pdt cub | Barra | Result | Perfil | Material | Lay | Laz | Solicitación | Caso de carga
0 | 5º | 1 Pilares esquinas_1 | SOBRE | IPN 320 | S 235 | 11.83 | 56.12 | 0.28 | 6 Viento del Oeste
0 | 5º | 2 Pilares esquinas_2 | SOBRE | IPN 320 | S 235 | 11.83 | 56.12 | 0.41 | 6 Viento del Oeste
0 | 5º | 3 Pilares hastiales_3 | SOBRE | IPN 320 | S 235 | 44.44 | 56.12 | 0.43 | 6 Viento del Oeste
0 | 5º | 4 Dinteles hastiales_4 | SOBRE | IPE 270 | S 235 | 53.65 | 49.62 | 0.21 | 9 Viento del Sur
0 | 5º | 5 Dinteles hastiales_5 | SOBRE | IPE 270 | S 235 | 53.65 | 49.62 | 0.21 | 9 Viento del Sur
0 | 5º | 6 Pilares hastiales_6 | SOBRE | IPN 320 | S 235 | 47.34 | 56.12 | 0.46 | 6 Viento del Oeste
0 | 5º | 7 Pilares hastiales_7 | SOBRE | IPN 320 | S 235 | 41.54 | 56.12 | 0.37 | 6 Viento del Oeste
0 | 5º | 8 Vigas_8 | SOBRE | IPN 200 | S 235 | 62.55 | 267.83 | 0.29 | 9 Viento del Sur
0 | 5º | 9 Vigas_9 | SOBRE | IPN 200 | S 235 | 62.55 | 267.83 | 0.26 | 8 Viento del Sur-Oeste
0 | 5º | 14 Correas_14 | NOK | IPE 100 | S 235 | 122.85 | 402.65 | 5.04 | 9 Viento del Sur
0 | 5º | 16 Correas_16 | OK | IPE 100 | S 235 | 122.85 | 402.65 | 0.7 | 9 Viento del Sur
0 | 5º | 17 Correas_17 | OK | IPE 100 | S 235 | 122.85 | 402.65 | 0.79 | 9 Viento del Sur
0 | 5º | 18 Correas_18 | NOK | IPE 100 | S 235 | 122.85 | 402.65 | 10.02 | 9 Viento del Sur
0 | 5º | 19 Correas_19 | OK | IPE 100 | S 235 | 122.85 | 402.65 | 0.79 | 9 Viento del Sur
0 | 5º | 20 Correas_20 | NOK | IPE 100 | S 235 | 122.85 | 402.65 | 4.58 | 9 Viento del Sur
0 | 5º | 21 Correas_21 | OK | IPE 100 | S 235 | 122.85 | 402.65 | 0.72 | 9 Viento del Sur
0 | 5º | 22 Pilares fachada_22 | LIMITE | IPN 320 | S 235 | 66.25 | 56.12 | 0.95 | 9 Viento del Sur
0 | 5º | 23 Pilares fachada_23 | NOK | IPN 320 | S 235 | 86.12 | 56.12 | 1.09 | 9 Viento del Sur
0 | 5º | 24 Dinteles cubierta_24 | NOK | IPE 270 | S 235 | 128.77 | 49.62 | 2.85 | 9 Viento del Sur
0 | 5º | 25 Dinteles cubierta_25 | NOK | IPE 270 | S 235 | 128.77 | 49.62 | 3.67 | 9 Viento del Sur
0 | 5º | 26 Vigas_26 | SOBRE | IPN 200 | S 235 | 62.55 | 267.83 | 0.25 | 9 Viento del Sur
0 | 5º | 27 Vigas_27 | SOBRE | IPN 200 | S 235 | 62.55 | 267.83 | 0.22 | 8 Viento del Sur-Oeste
0 | 5º | 28 Correas_28 | OK | IPE 100 | S 235 | 122.85 | 402.65 | 0.75 | 9 Viento del Sur
0 | 5º | 29 Correas_29 | OK | IPE 100 | S 235 | 122.85 | 402.65 | 0.57 | 9 Viento del Sur
0 | 5º | 30 Correas_30 | OK | IPE 100 | S 235 | 122.85 | 402.65 | 0.66 | 9 Viento del Sur
0 | 5º | 31 Correas_31 | NOK | IPE 100 | S 235 | 122.85 | 402.65 | 1.12 | 9 Viento del Sur
0 | 5º | 32 Correas_32 | OK | IPE 100 | S 235 | 122.85 | 402.65 | 0.65 | 9 Viento del Sur
0 | 5º | 33 Correas_33 | OK | IPE 100 | S 235 | 122.85 | 402.65 | 0.72 | 9 Viento del Sur
0 | 5º | 34 Correas_34 | OK | IPE 100 | S 235 | 122.85 | 402.65 | 0.59 | 9 Viento del Sur
0 | 5º | 35 Pilares fachada_35 | NOK | IPN 320 | S 235 | 66.25 | 56.12 | 1.3 | 9 Viento del Sur
0 | 5º | 36 Pilares fachada_36 | NOK | IPN 320 | S 235 | 86.12 | 56.12 | 1.68 | 9 Viento del Sur
0 | 5º | 37 Dinteles cubierta_37 | NOK | IPE 270 | S 235 | 128.77 | 49.62 | 4.63 | 9 Viento del Sur
0 | 5º | 38 Dinteles cubierta_38 | NOK | IPE 270 | S 235 | 128.77 | 49.62 | 5.96 | 9 Viento del Sur
0 | 5º | 39 Vigas_39 | SOBRE | IPN 200 | S 235 | 62.55 | 267.83 | 0.21 | 9 Viento del Sur
0 | 5º | 40 Vigas_40 | SOBRE | IPN 200 | S 235 | 62.55 | 267.83 | 0.18 | 8 Viento del Sur-Oeste
0 | 5º | 41 Correas_41 | OK | IPE 100 | S 235 | 122.85 | 402.65 | 0.64 | 9 Viento del Sur
0 | 5º | 42 Correas_42 | OK | IPE 100 | S 235 | 122.85 | 402.65 | 0.63 | 9 Viento del Sur
0 | 5º | 43 Correas_43 | OK | IPE 100 | S 235 | 122.85 | 402.65 | 0.7 | 9 Viento del Sur
0 | 5º | 44 Correas_44 | OK | IPE 100 | S 235 | 122.85 | 402.65 | 0.66 | 9 Viento del Sur
0 | 5º | 45 Correas_45 | OK | IPE 100 | S 235 | 122.85 | 402.65 | 0.71 | 9 Viento del Sur
0 | 5º | 46 Correas_46 | OK | IPE 100 | S 235 | 122.85 | 402.65 | 0.64 | 9 Viento del Sur
0 | 5º | 47 Correas_47 | OK | IPE 100 | S 235 | 122.85 | 402.65 | 0.63 | 9 Viento del Sur
0 | 5º | 48 Pilares fachada_48 | NOK | IPN 320 | S 235 | 66.25 | 56.12 | 1.24 | 9 Viento del Sur
0 | 5º | 49 Pilares fachada_49 | NOK | IPN 320 | S 235 | 86.12 | 56.12 | 1.61 | 9 Viento del Sur
0 | 5º | 50 Dinteles cubierta_50 | NOK | IPE 270 | S 235 | 128.77 | 49.62 | 4.38 | 9 Viento del Sur
0 | 5º | 51 Dinteles cubierta_51 | NOK | IPE 270 | S 235 | 128.77 | 49.62 | 5.71 | 9 Viento del Sur
0 | 5º | 52 Vigas_52 | SOBRE | IPN 200 | S 235 | 62.55 | 267.83 | 0.21 | 9 Viento del Sur
0 | 5º | 53 Vigas_53 | SOBRE | IPN 200 | S 235 | 62.55 | 267.83 | 0.19 | 8 Viento del Sur-Oeste
0 | 5º | 54 Correas_54 | OK | IPE 100 | S 235 | 122.85 | 402.65 | 0.64 | 9 Viento del Sur
0 | 5º | 55 Correas_55 | OK | IPE 100 | S 235 | 122.85 | 402.65 | 0.63 | 9 Viento del Sur
0 | 5º | 56 Correas_56 | OK | IPE 100 | S 235 | 122.85 | 402.65 | 0.7 | 9 Viento del Sur
0 | 5º | 57 Correas_57 | OK | IPE 100 | S 235 | 122.85 | 402.65 | 0.66 | 9 Viento del Sur
0 | 5º | 58 Correas_58 | OK | IPE 100 | S 235 | 122.85 | 402.65 | 0.71 | 9 Viento del Sur
0 | 5º | 59 Correas_59 | OK | IPE 100 | S 235 | 122.85 | 402.65 | 0.64 | 9 Viento del Sur
0 | 5º | 60 Correas_60 | OK | IPE 100 | S 235 | 122.85 | 402.65 | 0.63 | 9 Viento del Sur
0 | 5º | 61 Pilares fachada_61 | NOK | IPN 320 | S 235 | 66.25 | 56.12 | 1.24 | 9 Viento del Sur
0 | 5º | 62 Pilares fachada_62 | NOK | IPN 320 | S 235 | 86.12 | 56.12 | 1.61 | 9 Viento del Sur
0 | 5º | 63 Dinteles cubierta_63 | NOK | IPE 270 | S 235 | 128.77 | 49.62 | 4.38 | 9 Viento del Sur
0 | 5º | 64 Dinteles cubierta_64 | NOK | IPE 270 | S 235 | 128.77 | 49.62 | 5.71 | 9 Viento del Sur
0 | 5º | 65 Vigas_65 | SOBRE | IPN 200 | S 235 | 62.55 | 267.83 | 0.21 | 9 Viento del Sur
0 | 5º | 66 Vigas_66 | SOBRE | IPN 200 | S 235 | 62.55 | 267.83 | 0.2 | 8 Viento del Sur-Oeste
0 | 5º | 67 Correas_67 | OK | IPE 100 | S 235 | 122.85 | 402.65 | 0.64 | 9 Viento del Sur
0 | 5º | 68 Correas_68 | OK | IPE 100 | S 235 | 122.85 | 402.65 | 0.63 | 9 Viento del Sur
0 | 5º | 69 Correas_69 | OK | IPE 100 | S 235 | 122.85 | 402.65 | 0.7 | 9 Viento del Sur
0 | 5º | 70 Correas_70 | OK | IPE 100 | S 235 | 122.85 | 402.65 | 0.66 | 9 Viento del Sur
0 | 5º | 71 Correas_71 | OK | IPE 100 | S 235 | 122.85 | 402.65 | 0.71 | 9 Viento del Sur
0 | 5º | 72 Correas_72 | OK | IPE 100 | S 235 | 122.85 | 402.65 | 0.64 | 9 Viento del Sur
0 | 5º | 73 Correas_73 | OK | IPE 100 | S 235 | 122.85 | 402.65 | 0.63 | 9 Viento del Sur
0 | 5º | 74 Pilares fachada_74 | NOK | IPN 320 | S 235 | 66.25 | 56.12 | 1.3 | 9 Viento del Sur
0 | 5º | 75 Pilares fachada_75 | NOK | IPN 320 | S 235 | 86.12 | 56.12 | 1.68 | 9 Viento del Sur
0 | 5º | 76 Dinteles cubierta_76 | NOK | IPE 270 | S 235 | 128.77 | 49.62 | 4.62 | 9 Viento del Sur
0 | 5º | 77 Dinteles cubierta_77 | NOK | IPE 270 | S 235 | 128.77 | 49.62 | 5.96 | 9 Viento del Sur
0 | 5º | 78 Vigas_78 | SOBRE | IPN 200 | S 235 | 62.55 | 267.83 | 0.24 | 9 Viento del Sur
0 | 5º | 79 Vigas_79 | SOBRE | IPN 200 | S 235 | 62.55 | 267.83 | 0.23 | 8 Viento del Sur-Oeste
0 | 5º | 80 Correas_80 | OK | IPE 100 | S 235 | 122.85 | 402.65 | 0.75 | 9 Viento del Sur
0 | 5º | 81 Correas_81 | OK | IPE 100 | S 235 | 122.85 | 402.65 | 0.57 | 9 Viento del Sur
0 | 5º | 82 Correas_82 | OK | IPE 100 | S 235 | 122.85 | 402.65 | 0.66 | 9 Viento del Sur
0 | 5º | 83 Correas_83 | NOK | IPE 100 | S 235 | 122.85 | 402.65 | 1.13 | 9 Viento del Sur
0 | 5º | 84 Correas_84 | OK | IPE 100 | S 235 | 122.85 | 402.65 | 0.65 | 9 Viento del Sur
0 | 5º | 85 Correas_85 | OK | IPE 100 | S 235 | 122.85 | 402.65 | 0.72 | 9 Viento del Sur
0 | 5º | 86 Correas_86 | OK | IPE 100 | S 235 | 122.85 | 402.65 | 0.59 | 9 Viento del Sur
0 | 5º | 87 Pilares fachada_87 | LIMITE | IPN 320 | S 235 | 66.25 | 56.12 | 0.95 | 9 Viento del Sur
0 | 5º | 88 Pilares fachada_88 | NOK | IPN 320 | S 235 | 86.12 | 56.12 | 1.09 | 9 Viento del Sur
0 | 5º | 89 Dinteles cubierta_89 | NOK | IPE 270 | S 235 | 128.77 | 49.62 | 2.84 | 9 Viento del Sur
0 | 5º | 90 Dinteles cubierta_90 | NOK | IPE 270 | S 235 | 128.77 | 49.62 | 3.67 | 9 Viento del Sur
0 | 5º | 91 Vigas_91 | SOBRE | IPN 200 | S 235 | 62.55 | 267.83 | 0.28 | 9 Viento del Sur
0 | 5º | 92 Vigas_92 | SOBRE | IPN 200 | S 235 | 62.55 | 267.83 | 0.28 | 8 Viento del Sur-Oeste
0 | 5º | 93 Correas_93 | NOK | IPE 100 | S 235 | 122.85 | 402.65 | 5.11 | 9 Viento del Sur
0 | 5º | 94 Correas_94 | OK | IPE 100 | S 235 | 122.85 | 402.65 | 0.7 | 9 Viento del Sur
0 | 5º | 95 Correas_95 | OK | IPE 100 | S 235 | 122.85 | 402.65 | 0.79 | 9 Viento del Sur
0 | 5º | 96 Correas_96 | NOK | IPE 100 | S 235 | 122.85 | 402.65 | 10.12 | 9 Viento del Sur
0 | 5º | 97 Correas_97 | OK | IPE 100 | S 235 | 122.85 | 402.65 | 0.79 | 9 Viento del Sur
0 | 5º | 98 Correas_98 | NOK | IPE 100 | S 235 | 122.85 | 402.65 | 4.64 | 9 Viento del Sur
0 | 5º | 99 Correas_99 | OK | IPE 100 | S 235 | 122.85 | 402.65 | 0.72 | 9 Viento del Sur
0 | 5º | 100 Pilares esquinas_100 | SOBRE | IPN 320 | S 235 | 11.83 | 56.12 | 0.31 | 6 Viento del Oeste
0 | 5º | 101 Pilares esquinas_101 | SOBRE | IPN 320 | S 235 | 11.83 | 56.12 | 0.47 | 6 Viento del Oeste
0 | 5º | 102 Pilares hastiales_102 | SOBRE | IPN 320 | S 235 | 44.44 | 56.12 | 0.35 | 6 Viento del Oeste
0 | 5º | 103 Dinteles hastiales_103 | SOBRE | IPE 270 | S 235 | 53.65 | 49.62 | 0.21 | 9 Viento del Sur
0 | 5º | 104 Dinteles hastiales_104 | SOBRE | IPE 270 | S 235 | 53.65 | 49.62 | 0.21 | 9 Viento del Sur
0 | 5º | 105 Pilares hastiales_105 | SOBRE | IPN 320 | S 235 | 47.34 | 56.12 | 0.41 | 6 Viento del Oeste
0 | 5º | 106 Pilares hastiales_106 | SOBRE | IPN 320 | S 235 | 41.54 | 56.12 | 0.32 | 6 Viento del Oeste
1 | 5º | 1 Pilares esquinas_1 | SOBRE | IPN 260 | S 235 | 14.47 | 64.59 | 0.4 | 6 Viento del Oeste
1 | 5º | 2 Pilares esquinas_2 | OK | IPN 260 | S 235 | 14.47 | 64.59 | 0.57 | 6 Viento del Oeste
1 | 5º | 3 Pilares hastiales_3 | OK | IPN 260 | S 235 | 54.36 | 64.59 | 0.65 | 6 Viento del Oeste
1 | 5º | 4 Dinteles hastiales_4 | SOBRE | IPE 160 | S 235 | 91.56 | 81.35 | 0.47 | 9 Viento del Sur
1 | 5º | 5 Dinteles hastiales_5 | SOBRE | IPE 160 | S 235 | 91.56 | 81.35 | 0.37 | 9 Viento del Sur
1 | 5º | 6 Pilares hastiales_6 | OK | IPN 260 | S 235 | 57.9 | 64.59 | 0.62 | 6 Viento del Oeste
1 | 5º | 7 Pilares hastiales_7 | OK | IPN 260 | S 235 | 50.81 | 64.59 | 0.56 | 6 Viento del Oeste
1 | 5º | 8 Vigas_8 | OK | IPN 140 | S 235 | 89.27 | 359.98 | 0.63 | 9 Viento del Sur
1 | 5º | 9 Vigas_9 | SOBRE | IPN 140 | S 235 | 89.27 | 359.98 | 0.49 | 8 Viento del Sur-Oeste
1 | 5º | 14 Correas_14 | LIMITE | IPE 180 | S 235 | 67.42 | 243.65 | 0.94 | 8 Viento del Sur-Oeste
1 | 5º | 16 Correas_16 | SOBRE | IPE 180 | S 235 | 67.42 | 243.65 | 0.16 | 9 Viento del Sur
1 | 5º | 17 Correas_17 | SOBRE | IPE 180 | S 235 | 67.42 | 243.65 | 0.24 | 9 Viento del Sur
1 | 5º | 18 Correas_18 | NOK | IPE 180 | S 235 | 67.42 | 243.65 | 1.46 | 6 Viento del Oeste
1 | 5º | 19 Correas_19 | SOBRE | IPE 180 | S 235 | 67.42 | 243.65 | 0.23 | 9 Viento del Sur
1 | 5º | 20 Correas_20 | LIMITE | IPE 180 | S 235 | 67.42 | 243.65 | 0.95 | 6 Viento del Oeste
1 | 5º | 21 Correas_21 | SOBRE | IPE 180 | S 235 | 67.42 | 243.65 | 0.17 | 9 Viento del Sur
1 | 5º | 22 Pilares fachada_22 | OK | IPN 380 | S 235 | 56.1 | 49.7 | 0.53 | 9 Viento del Sur
1 | 5º | 23 Pilares fachada_23 | OK | IPN 380 | S 235 | 72.93 | 49.7 | 0.66 | 9 Viento del Sur
1 | 5º | 24 Dinteles cubierta_24 | SOBRE | IPE 450 | S 235 | 78.23 | 36.42 | 0.45 | 9 Viento del Sur
1 | 5º | 25 Dinteles cubierta_25 | OK | IPE 450 | S 235 | 78.23 | 36.42 | 0.56 | 9 Viento del Sur
1 | 5º | 26 Vigas_26 | OK | IPN 140 | S 235 | 89.27 | 359.98 | 0.54 | 9 Viento del Sur
1 | 5º | 27 Vigas_27 | OK | IPN 140 | S 235 | 89.27 | 359.98 | 0.54 | 8 Viento del Sur-Oeste
1 | 5º | 28 Correas_28 | SOBRE | IPE 180 | S 235 | 67.42 | 243.65 | 0.26 | 9 Viento del Sur
1 | 5º | 29 Correas_29 | SOBRE | IPE 180 | S 235 | 67.42 | 243.65 | 0.17 | 6 Viento del Oeste
1 | 5º | 30 Correas_30 | SOBRE | IPE 180 | S 235 | 67.42 | 243.65 | 0.23 | 9 Viento del Sur
1 | 5º | 31 Correas_31 | SOBRE | IPE 180 | S 235 | 67.42 | 243.65 | 0.34 | 9 Viento del Sur
1 | 5º | 32 Correas_32 | SOBRE | IPE 180 | S 235 | 67.42 | 243.65 | 0.22 | 9 Viento del Sur
1 | 5º | 33 Correas_33 | SOBRE | IPE 180 | S 235 | 67.42 | 243.65 | 0.24 | 9 Viento del Sur
1 | 5º | 34 Correas_34 | SOBRE | IPE 180 | S 235 | 67.42 | 243.65 | 0.14 | 8 Viento del Sur-Oeste
1 | 5º | 35 Pilares fachada_35 | OK | IPN 380 | S 235 | 56.1 | 49.7 | 0.71 | 9 Viento del Sur
1 | 5º | 36 Pilares fachada_36 | LIMITE | IPN 380 | S 235 | 72.93 | 49.7 | 0.86 | 9 Viento del Sur
1 | 5º | 37 Dinteles cubierta_37 | OK | IPE 450 | S 235 | 78.23 | 36.42 | 0.61 | 9 Viento del Sur
1 | 5º | 38 Dinteles cubierta_38 | OK | IPE 450 | S 235 | 78.23 | 36.42 | 0.74 | 9 Viento del Sur
1 | 5º | 39 Vigas_39 | OK | IPN 140 | S 235 | 89.27 | 359.98 | 0.52 | 9 Viento del Sur
1 | 5º | 40 Vigas_40 | OK | IPN 140 | S 235 | 89.27 | 359.98 | 0.51 | 8 Viento del Sur-Oeste
1 | 5º | 41 Correas_41 | SOBRE | IPE 180 | S 235 | 67.42 | 243.65 | 0.16 | 6 Viento del Oeste
1 | 5º | 42 Correas_42 | SOBRE | IPE 180 | S 235 | 67.42 | 243.65 | 0.18 | 6 Viento del Oeste
1 | 5º | 43 Correas_43 | SOBRE | IPE 180 | S 235 | 67.42 | 243.65 | 0.17 | 9 Viento del Sur
1 | 5º | 44 Correas_44 | SOBRE | IPE 180 | S 235 | 67.42 | 243.65 | 0.16 | 9 Viento del Sur
1 | 5º | 45 Correas_45 | SOBRE | IPE 180 | S 235 | 67.42 | 243.65 | 0.17 | 9 Viento del Sur
1 | 5º | 46 Correas_46 | SOBRE | IPE 180 | S 235 | 67.42 | 243.65 | 0.16 | 9 Viento del Sur
1 | 5º | 47 Correas_47 | SOBRE | IPE 180 | S 235 | 67.42 | 243.65 | 0.16 | 9 Viento del Sur
1 | 5º | 48 Pilares fachada_48 | OK | IPN 380 | S 235 | 56.1 | 49.7 | 0.71 | 9 Viento del Sur
1 | 5º | 49 Pilares fachada_49 | LIMITE | IPN 380 | S 235 | 72.93 | 49.7 | 0.87 | 9 Viento del Sur
1 | 5º | 50 Dinteles cubierta_50 | OK | IPE 450 | S 235 | 78.23 | 36.42 | 0.61 | 9 Viento del Sur
1 | 5º | 51 Dinteles cubierta_51 | OK | IPE 450 | S 235 | 78.23 | 36.42 | 0.74 | 9 Viento del Sur
1 | 5º | 52 Vigas_52 | OK | IPN 140 | S 235 | 89.27 | 359.98 | 0.52 | 9 Viento del Sur
1 | 5º | 53 Vigas_53 | OK | IPN 140 | S 235 | 89.27 | 359.98 | 0.52 | 8 Viento del Sur-Oeste
1 | 5º | 54 Correas_54 | SOBRE | IPE 180 | S 235 | 67.42 | 243.65 | 0.17 | 6 Viento del Oeste
1 | 5º | 55 Correas_55 | SOBRE | IPE 180 | S 235 | 67.42 | 243.65 | 0.2 | 6 Viento del Oeste
1 | 5º | 56 Correas_56 | SOBRE | IPE 180 | S 235 | 67.42 | 243.65 | 0.17 | 9 Viento del Sur
1 | 5º | 57 Correas_57 | SOBRE | IPE 180 | S 235 | 67.42 | 243.65 | 0.16 | 9 Viento del Sur
1 | 5º | 58 Correas_58 | SOBRE | IPE 180 | S 235 | 67.42 | 243.65 | 0.17 | 9 Viento del Sur
1 | 5º | 59 Correas_59 | SOBRE | IPE 180 | S 235 | 67.42 | 243.65 | 0.16 | 9 Viento del Sur
1 | 5º | 60 Correas_60 | SOBRE | IPE 180 | S 235 | 67.42 | 243.65 | 0.16 | 9 Viento del Sur
1 | 5º | 61 Pilares fachada_61 | OK | IPN 380 | S 235 | 56.1 | 49.7 | 0.71 | 9 Viento del Sur
1 | 5º | 62 Pilares fachada_62 | LIMITE | IPN 380 | S 235 | 72.93 | 49.7 | 0.87 | 9 Viento del Sur
1 | 5º | 63 Dinteles cubierta_63 | OK | IPE 450 | S 235 | 78.23 | 36.42 | 0.62 | 9 Viento del Sur
1 | 5º | 64 Dinteles cubierta_64 | OK | IPE 450 | S 235 | 78.23 | 36.42 | 0.74 | 9 Viento del Sur
1 | 5º | 65 Vigas_65 | OK | IPN 140 | S 235 | 89.27 | 359.98 | 0.52 | 9 Viento del Sur
1 | 5º | 66 Vigas_66 | OK | IPN 140 | S 235 | 89.27 | 359.98 | 0.52 | 8 Viento del Sur-Oeste
1 | 5º | 67 Correas_67 | SOBRE | IPE 180 | S 235 | 67.42 | 243.65 | 0.18 | 6 Viento del Oeste
1 | 5º | 68 Correas_68 | SOBRE | IPE 180 | S 235 | 67.42 | 243.65 | 0.2 | 6 Viento del Oeste
1 | 5º | 69 Correas_69 | SOBRE | IPE 180 | S 235 | 67.42 | 243.65 | 0.17 | 9 Viento del Sur
1 | 5º | 70 Correas_70 | SOBRE | IPE 180 | S 235 | 67.42 | 243.65 | 0.16 | 9 Viento del Sur
1 | 5º | 71 Correas_71 | SOBRE | IPE 180 | S 235 | 67.42 | 243.65 | 0.17 | 9 Viento del Sur
1 | 5º | 72 Correas_72 | SOBRE | IPE 180 | S 235 | 67.42 | 243.65 | 0.16 | 9 Viento del Sur
1 | 5º | 73 Correas_73 | SOBRE | IPE 180 | S 235 | 67.42 | 243.65 | 0.16 | 9 Viento del Sur
1 | 5º | 74 Pilares fachada_74 | OK | IPN 380 | S 235 | 56.1 | 49.7 | 0.71 | 9 Viento del Sur
1 | 5º | 75 Pilares fachada_75 | LIMITE | IPN 380 | S 235 | 72.93 | 49.7 | 0.87 | 9 Viento del Sur
1 | 5º | 76 Dinteles cubierta_76 | OK | IPE 450 | S 235 | 78.23 | 36.42 | 0.61 | 9 Viento del Sur
1 | 5º | 77 Dinteles cubierta_77 | OK | IPE 450 | S 235 | 78.23 | 36.42 | 0.74 | 9 Viento del Sur
1 | 5º | 78 Vigas_78 | OK | IPN 140 | S 235 | 89.27 | 359.98 | 0.54 | 9 Viento del Sur
1 | 5º | 79 Vigas_79 | OK | IPN 140 | S 235 | 89.27 | 359.98 | 0.54 | 8 Viento del Sur-Oeste
1 | 5º | 80 Correas_80 | SOBRE | IPE 180 | S 235 | 67.42 | 243.65 | 0.26 | 9 Viento del Sur
1 | 5º | 81 Correas_81 | SOBRE | IPE 180 | S 235 | 67.42 | 243.65 | 0.21 | 6 Viento del Oeste
1 | 5º | 82 Correas_82 | SOBRE | IPE 180 | S 235 | 67.42 | 243.65 | 0.23 | 9 Viento del Sur
1 | 5º | 83 Correas_83 | SOBRE | IPE 180 | S 235 | 67.42 | 243.65 | 0.34 | 9 Viento del Sur
1 | 5º | 84 Correas_84 | SOBRE | IPE 180 | S 235 | 67.42 | 243.65 | 0.22 | 9 Viento del Sur
1 | 5º | 85 Correas_85 | SOBRE | IPE 180 | S 235 | 67.42 | 243.65 | 0.24 | 9 Viento del Sur
1 | 5º | 86 Correas_86 | SOBRE | IPE 180 | S 235 | 67.42 | 243.65 | 0.13 | 9 Viento del Sur
1 | 5º | 87 Pilares fachada_87 | OK | IPN 380 | S 235 | 56.1 | 49.7 | 0.58 | 6 Viento del Oeste
1 | 5º | 88 Pilares fachada_88 | OK | IPN 380 | S 235 | 72.93 | 49.7 | 0.68 | 8 Viento del Sur-Oeste
1 | 5º | 89 Dinteles cubierta_89 | SOBRE | IPE 450 | S 235 | 78.23 | 36.42 | 0.45 | 6 Viento del Oeste
1 | 5º | 90 Dinteles cubierta_90 | OK | IPE 450 | S 235 | 78.23 | 36.42 | 0.55 | 9 Viento del Sur
1 | 5º | 91 Vigas_91 | OK | IPN 140 | S 235 | 89.27 | 359.98 | 0.63 | 9 Viento del Sur
1 | 5º | 92 Vigas_92 | OK | IPN 140 | S 235 | 89.27 | 359.98 | 0.67 | 8 Viento del Sur-Oeste
1 | 5º | 93 Correas_93 | OK | IPE 180 | S 235 | 67.42 | 243.65 | 0.7 | 9 Viento del Sur
1 | 5º | 94 Correas_94 | SOBRE | IPE 180 | S 235 | 67.42 | 243.65 | 0.2 | 6 Viento del Oeste
1 | 5º | 95 Correas_95 | SOBRE | IPE 180 | S 235 | 67.42 | 243.65 | 0.24 | 9 Viento del Sur
1 | 5º | 96 Correas_96 | NOK | IPE 180 | S 235 | 67.42 | 243.65 | 1.16 | 9 Viento del Sur
1 | 5º | 97 Correas_97 | SOBRE | IPE 180 | S 235 | 67.42 | 243.65 | 0.23 | 9 Viento del Sur
1 | 5º | 98 Correas_98 | OK | IPE 180 | S 235 | 67.42 | 243.65 | 0.63 | 9 Viento del Sur
1 | 5º | 99 Correas_99 | SOBRE | IPE 180 | S 235 | 67.42 | 243.65 | 0.17 | 9 Viento del Sur
1 | 5º | 100 Pilares esquinas_100 | SOBRE | IPN 260 | S 235 | 14.47 | 64.59 | 0.43 | 6 Viento del Oeste
1 | 5º | 101 Pilares esquinas_101 | OK | IPN 260 | S 235 | 14.47 | 64.59 | 0.68 | 6 Viento del Oeste
1 | 5º | 102 Pilares hastiales_102 | SOBRE | IPN 260 | S 235 | 54.36 | 64.59 | 0.43 | 6 Viento del Oeste
1 | 5º | 103 Dinteles hastiales_103 | SOBRE | IPE 160 | S 235 | 91.56 | 81.35 | 0.46 | 9 Viento del Sur
1 | 5º | 104 Dinteles hastiales_104 | SOBRE | IPE 160 | S 235 | 91.56 | 81.35 | 0.37 | 9 Viento del Sur
1 | 5º | 105 Pilares hastiales_105 | SOBRE | IPN 260 | S 235 | 57.9 | 64.59 | 0.48 | 6 Viento del Oeste
1 | 5º | 106 Pilares hastiales_106 | SOBRE | IPN 260 | S 235 | 50.81 | 64.59 | 0.41 | 6 Viento del Oeste
2 | 5º | 1 Pilares esquinas_1 | SOBRE | IPN 240 | S 235 | 15.65 | 68.62 | 0.46 | 6 Viento del Oeste
2 | 5º | 2 Pilares esquinas_2 | OK | IPN 240 | S 235 | 15.65 | 68.62 | 0.64 | 6 Viento del Oeste
2 | 5º | 3 Pilares hastiales_3 | OK | IPN 240 | S 235 | 58.77 | 68.62 | 0.77 | 6 Viento del Oeste
2 | 5º | 4 Dinteles hastiales_4 | OK | IPE 140 | S 235 | 104.93 | 90.71 | 0.6 | 9 Viento del Sur
2 | 5º | 5 Dinteles hastiales_5 | SOBRE | IPE 140 | S 235 | 104.93 | 90.71 | 0.48 | 9 Viento del Sur
2 | 5º | 6 Pilares hastiales_6 | OK | IPN 240 | S 235 | 62.61 | 68.62 | 0.71 | 6 Viento del Oeste
2 | 5º | 7 Pilares hastiales_7 | OK | IPN 240 | S 235 | 54.94 | 68.62 | 0.66 | 6 Viento del Oeste
2 | 5º | 8 Vigas_8 | OK | IPN 140 | S 235 | 89.27 | 359.98 | 0.67 | 9 Viento del Sur
2 | 5º | 9 Vigas_9 | OK | IPN 140 | S 235 | 89.27 | 359.98 | 0.52 | 8 Viento del Sur-Oeste
2 | 5º | 14 Correas_14 | OK | IPE 220 | S 235 | 54.86 | 201.79 | 0.62 | 6 Viento del Oeste
2 | 5º | 16 Correas_16 | SOBRE | IPE 220 | S 235 | 54.86 | 201.79 | 0.1 | 8 Viento del Sur-Oeste
2 | 5º | 17 Correas_17 | SOBRE | IPE 220 | S 235 | 54.86 | 201.79 | 0.16 | 9 Viento del Sur
2 | 5º | 18 Correas_18 | LIMITE | IPE 220 | S 235 | 54.86 | 201.79 | 0.89 | 6 Viento del Oeste
2 | 5º | 19 Correas_19 | SOBRE | IPE 220 | S 235 | 54.86 | 201.79 | 0.16 | 9 Viento del Sur
2 | 5º | 20 Correas_20 | OK | IPE 220 | S 235 | 54.86 | 201.79 | 0.62 | 6 Viento del Oeste
2 | 5º | 21 Correas_21 | SOBRE | IPE 220 | S 235 | 54.86 | 201.79 | 0.13 | 6 Viento del Oeste
2 | 5º | 22 Pilares fachada_22 | SOBRE | IPN 400 | S 235 | 53.35 | 47.82 | 0.45 | 6 Viento del Oeste
2 | 5º | 23 Pilares fachada_23 | OK | IPN 400 | S 235 | 69.36 | 47.82 | 0.57 | 9 Viento del Sur
2 | 5º | 24 Dinteles cubierta_24 | SOBRE | IPE 450 | S 235 | 78.23 | 36.42 | 0.44 | 9 Viento del Sur
2 | 5º | 25 Dinteles cubierta_25 | OK | IPE 450 | S 235 | 78.23 | 36.42 | 0.56 | 9 Viento del Sur
2 | 5º | 26 Vigas_26 | OK | IPN 140 | S 235 | 89.27 | 359.98 | 0.54 | 9 Viento del Sur
2 | 5º | 27 Vigas_27 | OK | IPN 140 | S 235 | 89.27 | 359.98 | 0.55 | 8 Viento del Sur-Oeste
2 | 5º | 28 Correas_28 | SOBRE | IPE 220 | S 235 | 54.86 | 201.79 | 0.21 | 9 Viento del Sur
2 | 5º | 29 Correas_29 | SOBRE | IPE 220 | S 235 | 54.86 | 201.79 | 0.14 | 6 Viento del Oeste
2 | 5º | 30 Correas_30 | SOBRE | IPE 220 | S 235 | 54.86 | 201.79 | 0.19 | 9 Viento del Sur
2 | 5º | 31 Correas_31 | SOBRE | IPE 220 | S 235 | 54.86 | 201.79 | 0.28 | 9 Viento del Sur
2 | 5º | 32 Correas_32 | SOBRE | IPE 220 | S 235 | 54.86 | 201.79 | 0.18 | 9 Viento del Sur
2 | 5º | 33 Correas_33 | SOBRE | IPE 220 | S 235 | 54.86 | 201.79 | 0.19 | 9 Viento del Sur
2 | 5º | 34 Correas_34 | SOBRE | IPE 220 | S 235 | 54.86 | 201.79 | 0.1 | 6 Viento del Oeste
2 | 5º | 35 Pilares fachada_35 | OK | IPN 400 | S 235 | 53.35 | 47.82 | 0.64 | 9 Viento del Sur
2 | 5º | 36 Pilares fachada_36 | OK | IPN 400 | S 235 | 69.36 | 47.82 | 0.77 | 9 Viento del Sur
2 | 5º | 37 Dinteles cubierta_37 | OK | IPE 450 | S 235 | 78.23 | 36.42 | 0.65 | 9 Viento del Sur
2 | 5º | 38 Dinteles cubierta_38 | OK | IPE 450 | S 235 | 78.23 | 36.42 | 0.76 | 9 Viento del Sur
2 | 5º | 39 Vigas_39 | OK | IPN 140 | S 235 | 89.27 | 359.98 | 0.52 | 9 Viento del Sur
2 | 5º | 40 Vigas_40 | OK | IPN 140 | S 235 | 89.27 | 359.98 | 0.51 | 8 Viento del Sur-Oeste
2 | 5º | 41 Correas_41 | SOBRE | IPE 220 | S 235 | 54.86 | 201.79 | 0.13 | 6 Viento del Oeste
2 | 5º | 42 Correas_42 | SOBRE | IPE 220 | S 235 | 54.86 | 201.79 | 0.15 | 6 Viento del Oeste
2 | 5º | 43 Correas_43 | SOBRE | IPE 220 | S 235 | 54.86 | 201.79 | 0.12 | 8 Viento del Sur-Oeste
2 | 5º | 44 Correas_44 | SOBRE | IPE 220 | S 235 | 54.86 | 201.79 | 0.1 | 9 Viento del Sur
2 | 5º | 45 Correas_45 | SOBRE | IPE 220 | S 235 | 54.86 | 201.79 | 0.12 | 8 Viento del Sur-Oeste
2 | 5º | 46 Correas_46 | SOBRE | IPE 220 | S 235 | 54.86 | 201.79 | 0.08 | 9 Viento del Sur
2 | 5º | 47 Correas_47 | SOBRE | IPE 220 | S 235 | 54.86 | 201.79 | 0.09 | 6 Viento del Oeste
2 | 5º | 48 Pilares fachada_48 | OK | IPN 400 | S 235 | 53.35 | 47.82 | 0.67 | 6 Viento del Oeste
2 | 5º | 49 Pilares fachada_49 | OK | IPN 400 | S 235 | 69.36 | 47.82 | 0.81 | 9 Viento del Sur
2 | 5º | 50 Dinteles cubierta_50 | OK | IPE 450 | S 235 | 78.23 | 36.42 | 0.68 | 9 Viento del Sur
2 | 5º | 51 Dinteles cubierta_51 | OK | IPE 450 | S 235 | 78.23 | 36.42 | 0.8 | 9 Viento del Sur
2 | 5º | 52 Vigas_52 | OK | IPN 140 | S 235 | 89.27 | 359.98 | 0.52 | 9 Viento del Sur
2 | 5º | 53 Vigas_53 | OK | IPN 140 | S 235 | 89.27 | 359.98 | 0.52 | 8 Viento del Sur-Oeste
2 | 5º | 54 Correas_54 | SOBRE | IPE 220 | S 235 | 54.86 | 201.79 | 0.14 | 6 Viento del Oeste
2 | 5º | 55 Correas_55 | SOBRE | IPE 220 | S 235 | 54.86 | 201.79 | 0.17 | 6 Viento del Oeste
2 | 5º | 56 Correas_56 | SOBRE | IPE 220 | S 235 | 54.86 | 201.79 | 0.12 | 6 Viento del Oeste
2 | 5º | 57 Correas_57 | SOBRE | IPE 220 | S 235 | 54.86 | 201.79 | 0.1 | 6 Viento del Oeste
2 | 5º | 58 Correas_58 | SOBRE | IPE 220 | S 235 | 54.86 | 201.79 | 0.09 | 9 Viento del Sur
2 | 5º | 59 Correas_59 | SOBRE | IPE 220 | S 235 | 54.86 | 201.79 | 0.08 | 9 Viento del Sur
2 | 5º | 60 Correas_60 | SOBRE | IPE 220 | S 235 | 54.86 | 201.79 | 0.09 | 9 Viento del Sur
2 | 5º | 61 Pilares fachada_61 | OK | IPN 400 | S 235 | 53.35 | 47.82 | 0.68 | 6 Viento del Oeste
2 | 5º | 62 Pilares fachada_62 | OK | IPN 400 | S 235 | 69.36 | 47.82 | 0.81 | 8 Viento del Sur-Oeste
2 | 5º | 63 Dinteles cubierta_63 | OK | IPE 450 | S 235 | 78.23 | 36.42 | 0.68 | 9 Viento del Sur
2 | 5º | 64 Dinteles cubierta_64 | OK | IPE 450 | S 235 | 78.23 | 36.42 | 0.8 | 9 Viento del Sur
2 | 5º | 65 Vigas_65 | OK | IPN 140 | S 235 | 89.27 | 359.98 | 0.52 | 9 Viento del Sur
2 | 5º | 66 Vigas_66 | OK | IPN 140 | S 235 | 89.27 | 359.98 | 0.53 | 8 Viento del Sur-Oeste
2 | 5º | 67 Correas_67 | SOBRE | IPE 220 | S 235 | 54.86 | 201.79 | 0.15 | 6 Viento del Oeste
2 | 5º | 68 Correas_68 | SOBRE | IPE 220 | S 235 | 54.86 | 201.79 | 0.17 | 6 Viento del Oeste
2 | 5º | 69 Correas_69 | SOBRE | IPE 220 | S 235 | 54.86 | 201.79 | 0.13 | 6 Viento del Oeste
2 | 5º | 70 Correas_70 | SOBRE | IPE 220 | S 235 | 54.86 | 201.79 | 0.11 | 6 Viento del Oeste
2 | 5º | 71 Correas_71 | SOBRE | IPE 220 | S 235 | 54.86 | 201.79 | 0.12 | 9 Viento del Sur
2 | 5º | 72 Correas_72 | SOBRE | IPE 220 | S 235 | 54.86 | 201.79 | 0.08 | 9 Viento del Sur
2 | 5º | 73 Correas_73 | SOBRE | IPE 220 | S 235 | 54.86 | 201.79 | 0.09 | 9 Viento del Sur
2 | 5º | 74 Pilares fachada_74 | OK | IPN 400 | S 235 | 53.35 | 47.82 | 0.66 | 6 Viento del Oeste
2 | 5º | 75 Pilares fachada_75 | OK | IPN 400 | S 235 | 69.36 | 47.82 | 0.78 | 8 Viento del Sur-Oeste
2 | 5º | 76 Dinteles cubierta_76 | OK | IPE 450 | S 235 | 78.23 | 36.42 | 0.64 | 9 Viento del Sur
2 | 5º | 77 Dinteles cubierta_77 | OK | IPE 450 | S 235 | 78.23 | 36.42 | 0.76 | 9 Viento del Sur
2 | 5º | 78 Vigas_78 | OK | IPN 140 | S 235 | 89.27 | 359.98 | 0.54 | 9 Viento del Sur
2 | 5º | 79 Vigas_79 | OK | IPN 140 | S 235 | 89.27 | 359.98 | 0.55 | 8 Viento del Sur-Oeste
2 | 5º | 80 Correas_80 | SOBRE | IPE 220 | S 235 | 54.86 | 201.79 | 0.21 | 9 Viento del Sur
2 | 5º | 81 Correas_81 | SOBRE | IPE 220 | S 235 | 54.86 | 201.79 | 0.19 | 6 Viento del Oeste
2 | 5º | 82 Correas_82 | SOBRE | IPE 220 | S 235 | 54.86 | 201.79 | 0.19 | 9 Viento del Sur
2 | 5º | 83 Correas_83 | SOBRE | IPE 220 | S 235 | 54.86 | 201.79 | 0.28 | 9 Viento del Sur
2 | 5º | 84 Correas_84 | SOBRE | IPE 220 | S 235 | 54.86 | 201.79 | 0.18 | 9 Viento del Sur
2 | 5º | 85 Correas_85 | SOBRE | IPE 220 | S 235 | 54.86 | 201.79 | 0.19 | 9 Viento del Sur
2 | 5º | 86 Correas_86 | SOBRE | IPE 220 | S 235 | 54.86 | 201.79 | 0.09 | 9 Viento del Sur
2 | 5º | 87 Pilares fachada_87 | OK | IPN 400 | S 235 | 53.35 | 47.82 | 0.52 | 6 Viento del Oeste
2 | 5º | 88 Pilares fachada_88 | OK | IPN 400 | S 235 | 69.36 | 47.82 | 0.6 | 8 Viento del Sur-Oeste
2 | 5º | 89 Dinteles cubierta_89 | SOBRE | IPE 450 | S 235 | 78.23 | 36.42 | 0.45 | 6 Viento del Oeste
2 | 5º | 90 Dinteles cubierta_90 | OK | IPE 450 | S 235 | 78.23 | 36.42 | 0.56 | 9 Viento del Sur
2 | 5º | 91 Vigas_91 | OK | IPN 140 | S 235 | 89.27 | 359.98 | 0.67 | 9 Viento del Sur
2 | 5º | 92 Vigas_92 | OK | IPN 140 | S 235 | 89.27 | 359.98 | 0.71 | 8 Viento del Sur-Oeste
2 | 5º | 93 Correas_93 | SOBRE | IPE 220 | S 235 | 54.86 | 201.79 | 0.48 | 9 Viento del Sur
2 | 5º | 94 Correas_94 | SOBRE | IPE 220 | S 235 | 54.86 | 201.79 | 0.15 | 6 Viento del Oeste
2 | 5º | 95 Correas_95 | SOBRE | IPE 220 | S 235 | 54.86 | 201.79 | 0.16 | 8 Viento del Sur-Oeste
2 | 5º | 96 Correas_96 | OK | IPE 220 | S 235 | 54.86 | 201.79 | 0.68 | 9 Viento del Sur
2 | 5º | 97 Correas_97 | SOBRE | IPE 220 | S 235 | 54.86 | 201.79 | 0.15 | 8 Viento del Sur-Oeste
2 | 5º | 98 Correas_98 | SOBRE | IPE 220 | S 235 | 54.86 | 201.79 | 0.41 | 9 Viento del Sur
2 | 5º | 99 Correas_99 | SOBRE | IPE 220 | S 235 | 54.86 | 201.79 | 0.1 | 9 Viento del Sur
2 | 5º | 100 Pilares esquinas_100 | OK | IPN 240 | S 235 | 15.65 | 68.62 | 0.5 | 6 Viento del Oeste
2 | 5º | 101 Pilares esquinas_101 | OK | IPN 240 | S 235 | 15.65 | 68.62 | 0.79 | 6 Viento del Oeste
2 | 5º | 102 Pilares hastiales_102 | OK | IPN 240 | S 235 | 58.77 | 68.62 | 0.55 | 9 Viento del Sur
2 | 5º | 103 Dinteles hastiales_103 | OK | IPE 140 | S 235 | 104.93 | 90.71 | 0.6 | 9 Viento del Sur
2 | 5º | 104 Dinteles hastiales_104 | SOBRE | IPE 140 | S 235 | 104.93 | 90.71 | 0.47 | 9 Viento del Sur
2 | 5º | 105 Pilares hastiales_105 | OK | IPN 240 | S 235 | 62.61 | 68.62 | 0.5 | 6 Viento del Oeste
2 | 5º | 106 Pilares hastiales_106 | SOBRE | IPN 240 | S 235 | 54.94 | 68.62 | 0.42 | 6 Viento del Oeste
3 | 5º | 1 Pilares esquinas_1 | SOBRE | IPN 240 | S 235 | 15.65 | 68.62 | 0.46 | 6 Viento del Oeste | Con las vigas centrales
3 | 5º | 2 Pilares esquinas_2 | OK | IPN 240 | S 235 | 15.65 | 68.62 | 0.64 | 6 Viento del Oeste
3 | 5º | 3 Pilares hastiales_3 | OK | IPN 240 | S 235 | 58.77 | 68.62 | 0.83 | 6 Viento del Oeste
3 | 5º | 4 Dinteles hastiales_4 | OK | IPE 120 | S 235 | 122.81 | 103.65 | 0.75 | 9 Viento del Sur
3 | 5º | 5 Dinteles hastiales_5 | OK | IPE 120 | S 235 | 122.81 | 103.65 | 0.62 | 9 Viento del Sur
3 | 5º | 6 Pilares hastiales_6 | OK | IPN 240 | S 235 | 62.61 | 68.62 | 0.68 | 6 Viento del Oeste
3 | 5º | 7 Pilares hastiales_7 | OK | IPN 240 | S 235 | 54.94 | 68.62 | 0.63 | 6 Viento del Oeste
3 | 5º | 8 Vigas_8 | OK | IPN 140 | S 235 | 89.27 | 359.98 | 0.7 | 9 Viento del Sur
3 | 5º | 9 Vigas_9 | OK | IPN 140 | S 235 | 89.27 | 359.98 | 0.54 | 8 Viento del Sur-Oeste
3 | 5º | 14 Correas_14 | OK | IPE 200 | S 235 | 60.54 | 223.65 | 0.71 | 6 Viento del Oeste
3 | 5º | 16 Correas_16 | SOBRE | IPE 200 | S 235 | 60.54 | 223.65 | 0.15 | 8 Viento del Sur-Oeste
3 | 5º | 17 Correas_17 | SOBRE | IPE 200 | S 235 | 60.54 | 223.65 | 0.17 | 9 Viento del Sur
3 | 5º | 18 Vigas centrales_18 | OK | IPE 240 | S 235 | 50.13 | 185.68 | 0.8 | 6 Viento del Oeste
3 | 5º | 19 Correas_19 | SOBRE | IPE 200 | S 235 | 60.54 | 223.65 | 0.16 | 9 Viento del Sur
3 | 5º | 20 Correas_20 | OK | IPE 200 | S 235 | 60.54 | 223.65 | 0.69 | 6 Viento del Oeste
3 | 5º | 21 Correas_21 | SOBRE | IPE 200 | S 235 | 60.54 | 223.65 | 0.16 | 6 Viento del Oeste
3 | 5º | 22 Pilares fachada_22 | SOBRE | IPN 400 | S 235 | 53.35 | 47.82 | 0.46 | 9 Viento del Sur
3 | 5º | 23 Pilares fachada_23 | OK | IPN 400 | S 235 | 69.36 | 47.82 | 0.58 | 9 Viento del Sur
3 | 5º | 24 Dinteles cubierta_24 | SOBRE | IPE 450 | S 235 | 78.23 | 36.42 | 0.45 | 9 Viento del Sur
3 | 5º | 25 Dinteles cubierta_25 | OK | IPE 450 | S 235 | 78.23 | 36.42 | 0.57 | 9 Viento del Sur
3 | 5º | 26 Vigas_26 | OK | IPN 140 | S 235 | 89.27 | 359.98 | 0.54 | 9 Viento del Sur
3 | 5º | 27 Vigas_27 | OK | IPN 140 | S 235 | 89.27 | 359.98 | 0.55 | 8 Viento del Sur-Oeste
3 | 5º | 28 Correas_28 | SOBRE | IPE 200 | S 235 | 60.54 | 223.65 | 0.21 | 9 Viento del Sur
3 | 5º | 29 Correas_29 | SOBRE | IPE 200 | S 235 | 60.54 | 223.65 | 0.18 | 6 Viento del Oeste
3 | 5º | 30 Correas_30 | SOBRE | IPE 200 | S 235 | 60.54 | 223.65 | 0.18 | 9 Viento del Sur
3 | 5º | 31 Vigas centrales_31 | SOBRE | IPE 240 | S 235 | 50.13 | 185.68 | 0.31 | 9 Viento del Sur
3 | 5º | 32 Correas_32 | SOBRE | IPE 200 | S 235 | 60.54 | 223.65 | 0.17 | 9 Viento del Sur
3 | 5º | 33 Correas_33 | SOBRE | IPE 200 | S 235 | 60.54 | 223.65 | 0.2 | 9 Viento del Sur
3 | 5º | 34 Correas_34 | SOBRE | IPE 200 | S 235 | 60.54 | 223.65 | 0.14 | 8 Viento del Sur-Oeste
3 | 5º | 35 Pilares fachada_35 | OK | IPN 400 | S 235 | 53.35 | 47.82 | 0.63 | 9 Viento del Sur
3 | 5º | 36 Pilares fachada_36 | OK | IPN 400 | S 235 | 69.36 | 47.82 | 0.76 | 9 Viento del Sur
3 | 5º | 37 Dinteles cubierta_37 | OK | IPE 450 | S 235 | 78.23 | 36.42 | 0.64 | 9 Viento del Sur
3 | 5º | 38 Dinteles cubierta_38 | OK | IPE 450 | S 235 | 78.23 | 36.42 | 0.75 | 9 Viento del Sur
3 | 5º | 39 Vigas_39 | OK | IPN 140 | S 235 | 89.27 | 359.98 | 0.52 | 9 Viento del Sur
3 | 5º | 40 Vigas_40 | OK | IPN 140 | S 235 | 89.27 | 359.98 | 0.52 | 8 Viento del Sur-Oeste
3 | 5º | 41 Correas_41 | SOBRE | IPE 200 | S 235 | 60.54 | 223.65 | 0.15 | 6 Viento del Oeste
3 | 5º | 42 Correas_42 | SOBRE | IPE 200 | S 235 | 60.54 | 223.65 | 0.18 | 6 Viento del Oeste
3 | 5º | 43 Correas_43 | SOBRE | IPE 200 | S 235 | 60.54 | 223.65 | 0.13 | 9 Viento del Sur
3 | 5º | 44 Vigas centrales_44 | SOBRE | IPE 240 | S 235 | 50.13 | 185.68 | 0.1 | 8 Viento del Sur-Oeste
3 | 5º | 45 Correas_45 | SOBRE | IPE 200 | S 235 | 60.54 | 223.65 | 0.13 | 9 Viento del Sur
3 | 5º | 46 Correas_46 | SOBRE | IPE 200 | S 235 | 60.54 | 223.65 | 0.11 | 9 Viento del Sur
3 | 5º | 47 Correas_47 | SOBRE | IPE 200 | S 235 | 60.54 | 223.65 | 0.12 | 9 Viento del Sur
3 | 5º | 48 Pilares fachada_48 | OK | IPN 400 | S 235 | 53.35 | 47.82 | 0.66 | 6 Viento del Oeste
3 | 5º | 49 Pilares fachada_49 | OK | IPN 400 | S 235 | 69.36 | 47.82 | 0.8 | 8 Viento del Sur-Oeste
3 | 5º | 50 Dinteles cubierta_50 | OK | IPE 450 | S 235 | 78.23 | 36.42 | 0.67 | 9 Viento del Sur
3 | 5º | 51 Dinteles cubierta_51 | OK | IPE 450 | S 235 | 78.23 | 36.42 | 0.79 | 9 Viento del Sur
3 | 5º | 52 Vigas_52 | OK | IPN 140 | S 235 | 89.27 | 359.98 | 0.52 | 9 Viento del Sur
3 | 5º | 53 Vigas_53 | OK | IPN 140 | S 235 | 89.27 | 359.98 | 0.53 | 8 Viento del Sur-Oeste
3 | 5º | 54 Correas_54 | SOBRE | IPE 200 | S 235 | 60.54 | 223.65 | 0.16 | 6 Viento del Oeste
3 | 5º | 55 Correas_55 | SOBRE | IPE 200 | S 235 | 60.54 | 223.65 | 0.19 | 6 Viento del Oeste
3 | 5º | 56 Correas_56 | SOBRE | IPE 200 | S 235 | 60.54 | 223.65 | 0.13 | 6 Viento del Oeste
3 | 5º | 57 Vigas centrales_57 | SOBRE | IPE 240 | S 235 | 50.13 | 185.68 | 0.09 | 6 Viento del Oeste
3 | 5º | 58 Correas_58 | SOBRE | IPE 200 | S 235 | 60.54 | 223.65 | 0.12 | 9 Viento del Sur
3 | 5º | 59 Correas_59 | SOBRE | IPE 200 | S 235 | 60.54 | 223.65 | 0.11 | 9 Viento del Sur
3 | 5º | 60 Correas_60 | SOBRE | IPE 200 | S 235 | 60.54 | 223.65 | 0.12 | 9 Viento del Sur
3 | 5º | 61 Pilares fachada_61 | OK | IPN 400 | S 235 | 53.35 | 47.82 | 0.67 | 6 Viento del Oeste
3 | 5º | 62 Pilares fachada_62 | OK | IPN 400 | S 235 | 69.36 | 47.82 | 0.8 | 8 Viento del Sur-Oeste
3 | 5º | 63 Dinteles cubierta_63 | OK | IPE 450 | S 235 | 78.23 | 36.42 | 0.67 | 9 Viento del Sur
3 | 5º | 64 Dinteles cubierta_64 | OK | IPE 450 | S 235 | 78.23 | 36.42 | 0.79 | 9 Viento del Sur
3 | 5º | 65 Vigas_65 | OK | IPN 140 | S 235 | 89.27 | 359.98 | 0.52 | 9 Viento del Sur
3 | 5º | 66 Vigas_66 | OK | IPN 140 | S 235 | 89.27 | 359.98 | 0.53 | 8 Viento del Sur-Oeste
3 | 5º | 67 Correas_67 | SOBRE | IPE 200 | S 235 | 60.54 | 223.65 | 0.17 | 6 Viento del Oeste
3 | 5º | 68 Correas_68 | SOBRE | IPE 200 | S 235 | 60.54 | 223.65 | 0.2 | 6 Viento del Oeste
3 | 5º | 69 Correas_69 | SOBRE | IPE 200 | S 235 | 60.54 | 223.65 | 0.14 | 6 Viento del Oeste
3 | 5º | 70 Vigas centrales_70 | SOBRE | IPE 240 | S 235 | 50.13 | 185.68 | 0.1 | 9 Viento del Sur
3 | 5º | 71 Correas_71 | SOBRE | IPE 200 | S 235 | 60.54 | 223.65 | 0.13 | 9 Viento del Sur
3 | 5º | 72 Correas_72 | SOBRE | IPE 200 | S 235 | 60.54 | 223.65 | 0.11 | 9 Viento del Sur
3 | 5º | 73 Correas_73 | SOBRE | IPE 200 | S 235 | 60.54 | 223.65 | 0.12 | 9 Viento del Sur
3 | 5º | 74 Pilares fachada_74 | OK | IPN 400 | S 235 | 53.35 | 47.82 | 0.65 | 6 Viento del Oeste
3 | 5º | 75 Pilares fachada_75 | OK | IPN 400 | S 235 | 69.36 | 47.82 | 0.77 | 8 Viento del Sur-Oeste
3 | 5º | 76 Dinteles cubierta_76 | OK | IPE 450 | S 235 | 78.23 | 36.42 | 0.64 | 9 Viento del Sur
3 | 5º | 77 Dinteles cubierta_77 | OK | IPE 450 | S 235 | 78.23 | 36.42 | 0.75 | 9 Viento del Sur
3 | 5º | 78 Vigas_78 | OK | IPN 140 | S 235 | 89.27 | 359.98 | 0.54 | 9 Viento del Sur
3 | 5º | 79 Vigas_79 | OK | IPN 140 | S 235 | 89.27 | 359.98 | 0.56 | 8 Viento del Sur-Oeste
3 | 5º | 80 Correas_80 | SOBRE | IPE 200 | S 235 | 60.54 | 223.65 | 0.21 | 9 Viento del Sur
3 | 5º | 81 Correas_81 | SOBRE | IPE 200 | S 235 | 60.54 | 223.65 | 0.21 | 6 Viento del Oeste
3 | 5º | 82 Correas_82 | SOBRE | IPE 200 | S 235 | 60.54 | 223.65 | 0.18 | 9 Viento del Sur
3 | 5º | 83 Vigas centrales_83 | SOBRE | IPE 240 | S 235 | 50.13 | 185.68 | 0.31 | 9 Viento del Sur
3 | 5º | 84 Correas_84 | SOBRE | IPE 200 | S 235 | 60.54 | 223.65 | 0.17 | 9 Viento del Sur
3 | 5º | 85 Correas_85 | SOBRE | IPE 200 | S 235 | 60.54 | 223.65 | 0.2 | 9 Viento del Sur
3 | 5º | 86 Correas_86 | SOBRE | IPE 200 | S 235 | 60.54 | 223.65 | 0.14 | 9 Viento del Sur
3 | 5º | 87 Pilares fachada_87 | OK | IPN 400 | S 235 | 53.35 | 47.82 | 0.52 | 6 Viento del Oeste
3 | 5º | 88 Pilares fachada_88 | OK | IPN 400 | S 235 | 69.36 | 47.82 | 0.61 | 8 Viento del Sur-Oeste
3 | 5º | 89 Dinteles cubierta_89 | SOBRE | IPE 450 | S 235 | 78.23 | 36.42 | 0.46 | 6 Viento del Oeste
3 | 5º | 90 Dinteles cubierta_90 | OK | IPE 450 | S 235 | 78.23 | 36.42 | 0.57 | 9 Viento del Sur
3 | 5º | 91 Vigas_91 | OK | IPN 140 | S 235 | 89.27 | 359.98 | 0.7 | 9 Viento del Sur
3 | 5º | 92 Vigas_92 | OK | IPN 140 | S 235 | 89.27 | 359.98 | 0.75 | 8 Viento del Sur-Oeste
3 | 5º | 93 Correas_93 | OK | IPE 200 | S 235 | 60.54 | 223.65 | 0.53 | 9 Viento del Sur
3 | 5º | 94 Correas_94 | SOBRE | IPE 200 | S 235 | 60.54 | 223.65 | 0.18 | 6 Viento del Oeste
3 | 5º | 95 Correas_95 | SOBRE | IPE 200 | S 235 | 60.54 | 223.65 | 0.17 | 8 Viento del Sur-Oeste
3 | 5º | 96 Vigas centrales_96 | OK | IPE 240 | S 235 | 50.13 | 185.68 | 0.6 | 9 Viento del Sur
3 | 5º | 97 Correas_97 | SOBRE | IPE 200 | S 235 | 60.54 | 223.65 | 0.16 | 8 Viento del Sur-Oeste
3 | 5º | 98 Correas_98 | SOBRE | IPE 200 | S 235 | 60.54 | 223.65 | 0.45 | 9 Viento del Sur
3 | 5º | 99 Correas_99 | SOBRE | IPE 200 | S 235 | 60.54 | 223.65 | 0.14 | 9 Viento del Sur
3 | 5º | 100 Pilares esquinas_100 | OK | IPN 240 | S 235 | 15.65 | 68.62 | 0.5 | 6 Viento del Oeste
3 | 5º | 101 Pilares esquinas_101 | OK | IPN 240 | S 235 | 15.65 | 68.62 | 0.79 | 6 Viento del Oeste
3 | 5º | 102 Pilares hastiales_102 | OK | IPN 240 | S 235 | 58.77 | 68.62 | 0.63 | 9 Viento del Sur
3 | 5º | 103 Dinteles hastiales_103 | OK | IPE 120 | S 235 | 122.81 | 103.65 | 0.75 | 9 Viento del Sur
3 | 5º | 104 Dinteles hastiales_104 | OK | IPE 120 | S 235 | 122.81 | 103.65 | 0.62 | 9 Viento del Sur
3 | 5º | 105 Pilares hastiales_105 | OK | IPN 240 | S 235 | 62.61 | 68.62 | 0.51 | 6 Viento del Oeste
3 | 5º | 106 Pilares hastiales_106 | SOBRE | IPN 240 | S 235 | 54.94 | 68.62 | 0.44 | 6 Viento del Oeste
4 | 5º | 1 Pilares esquinas_1 | SOBRE | IPN 240 | S 235 | 15.65 | 68.62 | 0.45 | 6 Viento del Oeste
4 | 5º | 2 Pilares esquinas_2 | OK | IPN 240 | S 235 | 15.65 | 68.62 | 0.64 | 6 Viento del Oeste
4 | 5º | 3 Pilares hastiales_3 | OK | IPN 240 | S 235 | 58.77 | 68.62 | 0.82 | 6 Viento del Oeste
4 | 5º | 4 Dinteles hastiales_4 | OK | IPE 120 | S 235 | 122.81 | 103.65 | 0.78 | 9 Viento del Sur
4 | 5º | 5 Dinteles hastiales_5 | OK | IPE 120 | S 235 | 122.81 | 103.65 | 0.63 | 9 Viento del Sur
4 | 5º | 6 Pilares hastiales_6 | OK | IPN 240 | S 235 | 62.61 | 68.62 | 0.75 | 6 Viento del Oeste
4 | 5º | 7 Pilares hastiales_7 | OK | IPN 240 | S 235 | 54.94 | 68.62 | 0.68 | 6 Viento del Oeste
4 | 5º | 8 Vigas_8 | OK | IPN 140 | S 235 | 89.27 | 359.98 | 0.68 | 9 Viento del Sur
4 | 5º | 9 Vigas_9 | OK | IPN 140 | S 235 | 89.27 | 359.98 | 0.51 | 8 Viento del Sur-Oeste
4 | 5º | 14 Correas hastiales_14 | OK | IPE 240 | S 235 | 50.13 | 185.68 | 0.54 | 6 Viento del Oeste
4 | 5º | 16 Correas hastiales_16 | SOBRE | IPE 240 | S 235 | 50.13 | 185.68 | 0.08 | 9 Viento del Sur
4 | 5º | 17 Correas hastiales_17 | SOBRE | IPE 240 | S 235 | 50.13 | 185.68 | 0.09 | 9 Viento del Sur
4 | 5º | 18 Correas hastiales_18 | OK | IPE 240 | S 235 | 50.13 | 185.68 | 0.75 | 6 Viento del Oeste
4 | 5º | 19 Correas hastiales_19 | SOBRE | IPE 240 | S 235 | 50.13 | 185.68 | 0.09 | 9 Viento del Sur
4 | 5º | 20 Correas hastiales_20 | OK | IPE 240 | S 235 | 50.13 | 185.68 | 0.55 | 6 Viento del Oeste
4 | 5º | 21 Correas hastiales_21 | SOBRE | IPE 240 | S 235 | 50.13 | 185.68 | 0.14 | 6 Viento del Oeste
4 | 5º | 22 Pilares fachada_22 | OK | IPN 400 | S 235 | 53.35 | 47.82 | 0.51 | 9 Viento del Sur
4 | 5º | 23 Pilares fachada_23 | OK | IPN 400 | S 235 | 69.36 | 47.82 | 0.64 | 9 Viento del Sur
4 | 5º | 24 Dinteles cubierta_24 | OK | IPE 450 | S 235 | 78.23 | 36.42 | 0.51 | 9 Viento del Sur
4 | 5º | 25 Dinteles cubierta_25 | OK | IPE 450 | S 235 | 78.23 | 36.42 | 0.63 | 9 Viento del Sur
4 | 5º | 26 Vigas_26 | OK | IPN 140 | S 235 | 89.27 | 359.98 | 0.54 | 9 Viento del Sur
4 | 5º | 27 Vigas_27 | OK | IPN 140 | S 235 | 89.27 | 359.98 | 0.55 | 8 Viento del Sur-Oeste
4 | 5º | 28 Correas_28 | OK | IPE 100 | S 235 | 122.85 | 402.65 | 0.68 | 9 Viento del Sur
4 | 5º | 29 Correas_29 | OK | IPE 100 | S 235 | 122.85 | 402.65 | 0.59 | 8 Viento del Sur-Oeste
4 | 5º | 30 Correas_30 | OK | IPE 100 | S 235 | 122.85 | 402.65 | 0.62 | 9 Viento del Sur
4 | 5º | 31 Correas_31 | OK | IPE 100 | S 235 | 122.85 | 402.65 | 0.69 | 9 Viento del Sur
4 | 5º | 32 Correas_32 | OK | IPE 100 | S 235 | 122.85 | 402.65 | 0.62 | 9 Viento del Sur
4 | 5º | 33 Correas_33 | OK | IPE 100 | S 235 | 122.85 | 402.65 | 0.67 | 9 Viento del Sur
4 | 5º | 34 Correas_34 | OK | IPE 100 | S 235 | 122.85 | 402.65 | 0.59 | 9 Viento del Sur
4 | 5º | 35 Pilares fachada_35 | OK | IPN 400 | S 235 | 53.35 | 47.82 | 0.61 | 9 Viento del Sur
4 | 5º | 36 Pilares fachada_36 | OK | IPN 400 | S 235 | 69.36 | 47.82 | 0.74 | 9 Viento del Sur
4 | 5º | 37 Dinteles cubierta_37 | OK | IPE 450 | S 235 | 78.23 | 36.42 | 0.62 | 9 Viento del Sur
4 | 5º | 38 Dinteles cubierta_38 | OK | IPE 450 | S 235 | 78.23 | 36.42 | 0.74 | 9 Viento del Sur
4 | 5º | 39 Vigas_39 | OK | IPN 140 | S 235 | 89.27 | 359.98 | 0.52 | 9 Viento del Sur
4 | 5º | 40 Vigas_40 | OK | IPN 140 | S 235 | 89.27 | 359.98 | 0.51 | 8 Viento del Sur-Oeste
4 | 5º | 41 Correas_41 | OK | IPE 100 | S 235 | 122.85 | 402.65 | 0.66 | 9 Viento del Sur
4 | 5º | 42 Correas_42 | OK | IPE 100 | S 235 | 122.85 | 402.65 | 0.61 | 9 Viento del Sur
4 | 5º | 43 Correas_43 | OK | IPE 100 | S 235 | 122.85 | 402.65 | 0.63 | 9 Viento del Sur
4 | 5º | 44 Correas_44 | OK | IPE 100 | S 235 | 122.85 | 402.65 | 0.68 | 9 Viento del Sur
4 | 5º | 45 Correas_45 | OK | IPE 100 | S 235 | 122.85 | 402.65 | 0.63 | 9 Viento del Sur
4 | 5º | 46 Correas_46 | OK | IPE 100 | S 235 | 122.85 | 402.65 | 0.66 | 9 Viento del Sur
4 | 5º | 47 Correas_47 | OK | IPE 100 | S 235 | 122.85 | 402.65 | 0.61 | 9 Viento del Sur
4 | 5º | 48 Pilares fachada_48 | OK | IPN 400 | S 235 | 53.35 | 47.82 | 0.59 | 9 Viento del Sur
4 | 5º | 49 Pilares fachada_49 | OK | IPN 400 | S 235 | 69.36 | 47.82 | 0.73 | 8 Viento del Sur-Oeste
4 | 5º | 50 Dinteles cubierta_50 | OK | IPE 450 | S 235 | 78.23 | 36.42 | 0.6 | 9 Viento del Sur
4 | 5º | 51 Dinteles cubierta_51 | OK | IPE 450 | S 235 | 78.23 | 36.42 | 0.71 | 9 Viento del Sur
4 | 5º | 52 Vigas_52 | OK | IPN 140 | S 235 | 89.27 | 359.98 | 0.52 | 9 Viento del Sur
4 | 5º | 53 Vigas_53 | OK | IPN 140 | S 235 | 89.27 | 359.98 | 0.53 | 8 Viento del Sur-Oeste
4 | 5º | 54 Correas_54 | OK | IPE 100 | S 235 | 122.85 | 402.65 | 0.62 | 9 Viento del Sur
4 | 5º | 55 Correas_55 | OK | IPE 100 | S 235 | 122.85 | 402.65 | 0.61 | 9 Viento del Sur
4 | 5º | 56 Correas_56 | OK | IPE 100 | S 235 | 122.85 | 402.65 | 0.62 | 9 Viento del Sur
4 | 5º | 57 Correas_57 | OK | IPE 100 | S 235 | 122.85 | 402.65 | 0.62 | 9 Viento del Sur
4 | 5º | 58 Correas_58 | OK | IPE 100 | S 235 | 122.85 | 402.65 | 0.63 | 9 Viento del Sur
4 | 5º | 59 Correas_59 | OK | IPE 100 | S 235 | 122.85 | 402.65 | 0.62 | 9 Viento del Sur
4 | 5º | 60 Correas_60 | OK | IPE 100 | S 235 | 122.85 | 402.65 | 0.61 | 9 Viento del Sur
4 | 5º | 61 Pilares fachada_61 | OK | IPN 400 | S 235 | 53.35 | 47.82 | 0.59 | 9 Viento del Sur
4 | 5º | 62 Pilares fachada_62 | OK | IPN 400 | S 235 | 69.36 | 47.82 | 0.72 | 8 Viento del Sur-Oeste
4 | 5º | 63 Dinteles cubierta_63 | OK | IPE 450 | S 235 | 78.23 | 36.42 | 0.6 | 9 Viento del Sur
4 | 5º | 64 Dinteles cubierta_64 | OK | IPE 450 | S 235 | 78.23 | 36.42 | 0.71 | 9 Viento del Sur
4 | 5º | 65 Vigas_65 | OK | IPN 140 | S 235 | 89.27 | 359.98 | 0.52 | 9 Viento del Sur
4 | 5º | 66 Vigas_66 | OK | IPN 140 | S 235 | 89.27 | 359.98 | 0.54 | 8 Viento del Sur-Oeste
4 | 5º | 67 Correas_67 | OK | IPE 100 | S 235 | 122.85 | 402.65 | 0.66 | 9 Viento del Sur
4 | 5º | 68 Correas_68 | OK | IPE 100 | S 235 | 122.85 | 402.65 | 0.6 | 9 Viento del Sur
4 | 5º | 69 Correas_69 | OK | IPE 100 | S 235 | 122.85 | 402.65 | 0.62 | 9 Viento del Sur
4 | 5º | 70 Correas_70 | OK | IPE 100 | S 235 | 122.85 | 402.65 | 0.68 | 9 Viento del Sur
4 | 5º | 71 Correas_71 | OK | IPE 100 | S 235 | 122.85 | 402.65 | 0.63 | 9 Viento del Sur
4 | 5º | 72 Correas_72 | OK | IPE 100 | S 235 | 122.85 | 402.65 | 0.65 | 9 Viento del Sur
4 | 5º | 73 Correas_73 | OK | IPE 100 | S 235 | 122.85 | 402.65 | 0.61 | 9 Viento del Sur
4 | 5º | 74 Pilares fachada_74 | OK | IPN 400 | S 235 | 53.35 | 47.82 | 0.61 | 9 Viento del Sur
4 | 5º | 75 Pilares fachada_75 | OK | IPN 400 | S 235 | 69.36 | 47.82 | 0.75 | 8 Viento del Sur-Oeste
4 | 5º | 76 Dinteles cubierta_76 | OK | IPE 450 | S 235 | 78.23 | 36.42 | 0.62 | 9 Viento del Sur
4 | 5º | 77 Dinteles cubierta_77 | OK | IPE 450 | S 235 | 78.23 | 36.42 | 0.74 | 9 Viento del Sur
4 | 5º | 78 Vigas_78 | OK | IPN 140 | S 235 | 89.27 | 359.98 | 0.53 | 9 Viento del Sur
4 | 5º | 79 Vigas_79 | OK | IPN 140 | S 235 | 89.27 | 359.98 | 0.56 | 8 Viento del Sur-Oeste
4 | 5º | 80 Correas_80 | OK | IPE 100 | S 235 | 122.85 | 402.65 | 0.67 | 9 Viento del Sur
4 | 5º | 81 Correas_81 | OK | IPE 100 | S 235 | 122.85 | 402.65 | 0.58 | 9 Viento del Sur
4 | 5º | 82 Correas_82 | OK | IPE 100 | S 235 | 122.85 | 402.65 | 0.61 | 9 Viento del Sur
4 | 5º | 83 Correas_83 | OK | IPE 100 | S 235 | 122.85 | 402.65 | 0.69 | 9 Viento del Sur
4 | 5º | 84 Correas_84 | OK | IPE 100 | S 235 | 122.85 | 402.65 | 0.61 | 9 Viento del Sur
4 | 5º | 85 Correas_85 | OK | IPE 100 | S 235 | 122.85 | 402.65 | 0.67 | 9 Viento del Sur
4 | 5º | 86 Correas_86 | OK | IPE 100 | S 235 | 122.85 | 402.65 | 0.59 | 9 Viento del Sur
4 | 5º | 87 Pilares fachada_87 | OK | IPN 400 | S 235 | 53.35 | 47.82 | 0.56 | 6 Viento del Oeste
4 | 5º | 88 Pilares fachada_88 | OK | IPN 400 | S 235 | 69.36 | 47.82 | 0.66 | 8 Viento del Sur-Oeste
4 | 5º | 89 Dinteles cubierta_89 | OK | IPE 450 | S 235 | 78.23 | 36.42 | 0.51 | 6 Viento del Oeste
4 | 5º | 90 Dinteles cubierta_90 | OK | IPE 450 | S 235 | 78.23 | 36.42 | 0.63 | 9 Viento del Sur
4 | 5º | 91 Vigas_91 | OK | IPN 140 | S 235 | 89.27 | 359.98 | 0.68 | 9 Viento del Sur
4 | 5º | 92 Vigas_92 | OK | IPN 140 | S 235 | 89.27 | 359.98 | 0.73 | 8 Viento del Sur-Oeste
4 | 5º | 93 Correas hastiales_93 | SOBRE | IPE 240 | S 235 | 50.13 | 185.68 | 0.42 | 9 Viento del Sur
4 | 5º | 94 Correas hastiales_94 | SOBRE | IPE 240 | S 235 | 50.13 | 185.68 | 0.17 | 6 Viento del Oeste
4 | 5º | 95 Correas hastiales_95 | SOBRE | IPE 240 | S 235 | 50.13 | 185.68 | 0.14 | 6 Viento del Oeste
4 | 5º | 96 Correas hastiales_96 | OK | IPE 240 | S 235 | 50.13 | 185.68 | 0.59 | 9 Viento del Sur
4 | 5º | 97 Correas hastiales_97 | SOBRE | IPE 240 | S 235 | 50.13 | 185.68 | 0.09 | 9 Viento del Sur
4 | 5º | 98 Correas hastiales_98 | SOBRE | IPE 240 | S 235 | 50.13 | 185.68 | 0.36 | 9 Viento del Sur
4 | 5º | 99 Correas hastiales_99 | SOBRE | IPE 240 | S 235 | 50.13 | 185.68 | 0.08 | 9 Viento del Sur
4 | 5º | 100 Pilares esquinas_100 | SOBRE | IPN 240 | S 235 | 15.65 | 68.62 | 0.48 | 6 Viento del Oeste
4 | 5º | 101 Pilares esquinas_101 | OK | IPN 240 | S 235 | 15.65 | 68.62 | 0.79 | 6 Viento del Oeste
4 | 5º | 102 Pilares hastiales_102 | OK | IPN 240 | S 235 | 58.77 | 68.62 | 0.61 | 9 Viento del Sur
4 | 5º | 103 Dinteles hastiales_103 | OK | IPE 120 | S 235 | 122.81 | 103.65 | 0.78 | 9 Viento del Sur
4 | 5º | 104 Dinteles hastiales_104 | OK | IPE 120 | S 235 | 122.81 | 103.65 | 0.62 | 9 Viento del Sur
4 | 5º | 105 Pilares hastiales_105 | OK | IPN 240 | S 235 | 62.61 | 68.62 | 0.5 | 6 Viento del Oeste
4 | 5º | 106 Pilares hastiales_106 | SOBRE | IPN 240 | S 235 | 54.94 | 68.62 | 0.46 | 9 Viento del Sur
0 | 10º | 1 Pilares esquinas_1 | SOBRE | IPN 320 | S 235 | 11.83 | 56.12 | 0.3 | 6 Viento del Oeste
0 | 10º | 2 Pilares esquinas_2 | OK | IPN 320 | S 235 | 11.83 | 56.12 | 0.58 | 6 Viento del Oeste
0 | 10º | 3 Pilares hastiales_3 | OK | IPN 320 | S 235 | 50.13 | 56.12 | 0.53 | 6 Viento del Oeste
0 | 10º | 4 Dinteles hastiales_4 | SOBRE | IPE 270 | S 235 | 54.25 | 49.62 | 0.22 | 9 Viento del Sur
0 | 10º | 5 Dinteles hastiales_5 | SOBRE | IPE 270 | S 235 | 54.25 | 49.62 | 0.21 | 9 Viento del Sur
0 | 10º | 6 Pilares hastiales_6 | OK | IPN 320 | S 235 | 55.87 | 56.12 | 0.61 | 6 Viento del Oeste
0 | 10º | 7 Pilares hastiales_7 | SOBRE | IPN 320 | S 235 | 44.39 | 56.12 | 0.42 | 6 Viento del Oeste
0 | 10º | 8 Vigas_8 | SOBRE | IPN 200 | S 235 | 62.55 | 267.83 | 0.36 | 9 Viento del Sur
0 | 10º | 9 Vigas_9 | SOBRE | IPN 200 | S 235 | 62.55 | 267.83 | 0.3 | 8 Viento del Sur-Oeste
0 | 10º | 14 Correas_14 | NOK | IPE 100 | S 235 | 122.85 | 402.65 | 5.48 | 9 Viento del Sur
0 | 10º | 16 Correas_16 | OK | IPE 100 | S 235 | 122.85 | 402.65 | 0.79 | 9 Viento del Sur
0 | 10º | 17 Correas_17 | OK | IPE 100 | S 235 | 122.85 | 402.65 | 0.8 | 9 Viento del Sur
0 | 10º | 18 Correas_18 | NOK | IPE 100 | S 235 | 122.85 | 402.65 | 10.79 | 9 Viento del Sur
0 | 10º | 19 Correas_19 | OK | IPE 100 | S 235 | 122.85 | 402.65 | 0.8 | 9 Viento del Sur
0 | 10º | 20 Correas_20 | NOK | IPE 100 | S 235 | 122.85 | 402.65 | 5.19 | 8 Viento del Sur-Oeste
0 | 10º | 21 Correas_21 | OK | IPE 100 | S 235 | 122.85 | 402.65 | 0.8 | 9 Viento del Sur
0 | 10º | 22 Pilares fachada_22 | LIMITE | IPN 320 | S 235 | 66.25 | 56.12 | 0.92 | 9 Viento del Sur
0 | 10º | 23 Pilares fachada_23 | NOK | IPN 320 | S 235 | 105.62 | 56.12 | 1.11 | 9 Viento del Sur
0 | 10º | 24 Dinteles cubierta_24 | NOK | IPE 270 | S 235 | 130.19 | 49.62 | 2.72 | 9 Viento del Sur
0 | 10º | 25 Dinteles cubierta_25 | NOK | IPE 270 | S 235 | 130.19 | 49.62 | 3.65 | 9 Viento del Sur
0 | 10º | 26 Vigas_26 | SOBRE | IPN 200 | S 235 | 62.55 | 267.83 | 0.27 | 9 Viento del Sur
0 | 10º | 27 Vigas_27 | SOBRE | IPN 200 | S 235 | 62.55 | 267.83 | 0.23 | 8 Viento del Sur-Oeste
0 | 10º | 28 Correas_28 | OK | IPE 100 | S 235 | 122.85 | 402.65 | 0.78 | 9 Viento del Sur
0 | 10º | 29 Correas_29 | OK | IPE 100 | S 235 | 122.85 | 402.65 | 0.6 | 9 Viento del Sur
0 | 10º | 30 Correas_30 | OK | IPE 100 | S 235 | 122.85 | 402.65 | 0.69 | 9 Viento del Sur
0 | 10º | 31 Correas_31 | NOK | IPE 100 | S 235 | 122.85 | 402.65 | 1.19 | 9 Viento del Sur
0 | 10º | 32 Correas_32 | OK | IPE 100 | S 235 | 122.85 | 402.65 | 0.68 | 9 Viento del Sur
0 | 10º | 33 Correas_33 | OK | IPE 100 | S 235 | 122.85 | 402.65 | 0.75 | 9 Viento del Sur
0 | 10º | 34 Correas_34 | OK | IPE 100 | S 235 | 122.85 | 402.65 | 0.61 | 9 Viento del Sur
0 | 10º | 35 Pilares fachada_35 | NOK | IPN 320 | S 235 | 66.25 | 56.12 | 1.24 | 9 Viento del Sur
0 | 10º | 36 Pilares fachada_36 | NOK | IPN 320 | S 235 | 105.62 | 56.12 | 1.69 | 9 Viento del Sur
0 | 10º | 37 Dinteles cubierta_37 | NOK | IPE 270 | S 235 | 130.19 | 49.62 | 4.44 | 9 Viento del Sur
0 | 10º | 38 Dinteles cubierta_38 | NOK | IPE 270 | S 235 | 130.19 | 49.62 | 6.03 | 9 Viento del Sur
0 | 10º | 39 Vigas_39 | SOBRE | IPN 200 | S 235 | 62.55 | 267.83 | 0.21 | 6 Viento del Oeste
0 | 10º | 40 Vigas_40 | SOBRE | IPN 200 | S 235 | 62.55 | 267.83 | 0.19 | 8 Viento del Sur-Oeste
0 | 10º | 41 Correas_41 | OK | IPE 100 | S 235 | 122.85 | 402.65 | 0.68 | 9 Viento del Sur
0 | 10º | 42 Correas_42 | OK | IPE 100 | S 235 | 122.85 | 402.65 | 0.67 | 9 Viento del Sur
0 | 10º | 43 Correas_43 | OK | IPE 100 | S 235 | 122.85 | 402.65 | 0.74 | 9 Viento del Sur
0 | 10º | 44 Correas_44 | OK | IPE 100 | S 235 | 122.85 | 402.65 | 0.7 | 9 Viento del Sur
0 | 10º | 45 Correas_45 | OK | IPE 100 | S 235 | 122.85 | 402.65 | 0.74 | 9 Viento del Sur
0 | 10º | 46 Correas_46 | OK | IPE 100 | S 235 | 122.85 | 402.65 | 0.68 | 9 Viento del Sur
0 | 10º | 47 Correas_47 | OK | IPE 100 | S 235 | 122.85 | 402.65 | 0.66 | 9 Viento del Sur
0 | 10º | 48 Pilares fachada_48 | NOK | IPN 320 | S 235 | 66.25 | 56.12 | 1.19 | 9 Viento del Sur
0 | 10º | 49 Pilares fachada_49 | NOK | IPN 320 | S 235 | 105.62 | 56.12 | 1.64 | 9 Viento del Sur
0 | 10º | 50 Dinteles cubierta_50 | NOK | IPE 270 | S 235 | 130.19 | 49.62 | 4.2 | 9 Viento del Sur
0 | 10º | 51 Dinteles cubierta_51 | NOK | IPE 270 | S 235 | 130.19 | 49.62 | 5.81 | 9 Viento del Sur
0 | 10º | 52 Vigas_52 | SOBRE | IPN 200 | S 235 | 62.55 | 267.83 | 0.21 | 6 Viento del Oeste
0 | 10º | 53 Vigas_53 | SOBRE | IPN 200 | S 235 | 62.55 | 267.83 | 0.19 | 8 Viento del Sur-Oeste
0 | 10º | 54 Correas_54 | OK | IPE 100 | S 235 | 122.85 | 402.65 | 0.68 | 9 Viento del Sur
0 | 10º | 55 Correas_55 | OK | IPE 100 | S 235 | 122.85 | 402.65 | 0.66 | 9 Viento del Sur
0 | 10º | 56 Correas_56 | OK | IPE 100 | S 235 | 122.85 | 402.65 | 0.73 | 9 Viento del Sur
0 | 10º | 57 Correas_57 | OK | IPE 100 | S 235 | 122.85 | 402.65 | 0.7 | 9 Viento del Sur
0 | 10º | 58 Correas_58 | OK | IPE 100 | S 235 | 122.85 | 402.65 | 0.74 | 9 Viento del Sur
0 | 10º | 59 Correas_59 | OK | IPE 100 | S 235 | 122.85 | 402.65 | 0.68 | 8 Viento del Sur-Oeste
0 | 10º | 60 Correas_60 | OK | IPE 100 | S 235 | 122.85 | 402.65 | 0.67 | 8 Viento del Sur-Oeste
0 | 10º | 61 Pilares fachada_61 | NOK | IPN 320 | S 235 | 66.25 | 56.12 | 1.19 | 9 Viento del Sur
0 | 10º | 62 Pilares fachada_62 | NOK | IPN 320 | S 235 | 105.62 | 56.12 | 1.64 | 9 Viento del Sur
0 | 10º | 63 Dinteles cubierta_63 | NOK | IPE 270 | S 235 | 130.19 | 49.62 | 4.2 | 9 Viento del Sur
0 | 10º | 64 Dinteles cubierta_64 | NOK | IPE 270 | S 235 | 130.19 | 49.62 | 5.81 | 9 Viento del Sur
0 | 10º | 65 Vigas_65 | SOBRE | IPN 200 | S 235 | 62.55 | 267.83 | 0.21 | 9 Viento del Sur
0 | 10º | 66 Vigas_66 | SOBRE | IPN 200 | S 235 | 62.55 | 267.83 | 0.19 | 8 Viento del Sur-Oeste
0 | 10º | 67 Correas_67 | OK | IPE 100 | S 235 | 122.85 | 402.65 | 0.67 | 9 Viento del Sur
0 | 10º | 68 Correas_68 | OK | IPE 100 | S 235 | 122.85 | 402.65 | 0.66 | 9 Viento del Sur
0 | 10º | 69 Correas_69 | OK | IPE 100 | S 235 | 122.85 | 402.65 | 0.73 | 9 Viento del Sur
0 | 10º | 70 Correas_70 | OK | IPE 100 | S 235 | 122.85 | 402.65 | 0.7 | 8 Viento del Sur-Oeste
0 | 10º | 71 Correas_71 | OK | IPE 100 | S 235 | 122.85 | 402.65 | 0.74 | 9 Viento del Sur
0 | 10º | 72 Correas_72 | OK | IPE 100 | S 235 | 122.85 | 402.65 | 0.68 | 8 Viento del Sur-Oeste
0 | 10º | 73 Correas_73 | OK | IPE 100 | S 235 | 122.85 | 402.65 | 0.66 | 8 Viento del Sur-Oeste
0 | 10º | 74 Pilares fachada_74 | NOK | IPN 320 | S 235 | 66.25 | 56.12 | 1.25 | 9 Viento del Sur
0 | 10º | 75 Pilares fachada_75 | NOK | IPN 320 | S 235 | 105.62 | 56.12 | 1.7 | 9 Viento del Sur
0 | 10º | 76 Dinteles cubierta_76 | NOK | IPE 270 | S 235 | 130.19 | 49.62 | 4.43 | 9 Viento del Sur
0 | 10º | 77 Dinteles cubierta_77 | NOK | IPE 270 | S 235 | 130.19 | 49.62 | 6.03 | 9 Viento del Sur
0 | 10º | 78 Vigas_78 | SOBRE | IPN 200 | S 235 | 62.55 | 267.83 | 0.27 | 9 Viento del Sur
0 | 10º | 79 Vigas_79 | SOBRE | IPN 200 | S 235 | 62.55 | 267.83 | 0.26 | 8 Viento del Sur-Oeste
0 | 10º | 80 Correas_80 | OK | IPE 100 | S 235 | 122.85 | 402.65 | 0.78 | 9 Viento del Sur
0 | 10º | 81 Correas_81 | OK | IPE 100 | S 235 | 122.85 | 402.65 | 0.61 | 8 Viento del Sur-Oeste
0 | 10º | 82 Correas_82 | OK | IPE 100 | S 235 | 122.85 | 402.65 | 0.69 | 9 Viento del Sur
0 | 10º | 83 Correas_83 | NOK | IPE 100 | S 235 | 122.85 | 402.65 | 1.2 | 9 Viento del Sur
0 | 10º | 84 Correas_84 | OK | IPE 100 | S 235 | 122.85 | 402.65 | 0.68 | 9 Viento del Sur
0 | 10º | 85 Correas_85 | OK | IPE 100 | S 235 | 122.85 | 402.65 | 0.75 | 9 Viento del Sur
0 | 10º | 86 Correas_86 | OK | IPE 100 | S 235 | 122.85 | 402.65 | 0.64 | 8 Viento del Sur-Oeste
0 | 10º | 87 Pilares fachada_87 | LIMITE | IPN 320 | S 235 | 66.25 | 56.12 | 0.92 | 9 Viento del Sur
0 | 10º | 88 Pilares fachada_88 | NOK | IPN 320 | S 235 | 105.62 | 56.12 | 1.1 | 9 Viento del Sur
0 | 10º | 89 Dinteles cubierta_89 | NOK | IPE 270 | S 235 | 130.19 | 49.62 | 2.71 | 9 Viento del Sur
0 | 10º | 90 Dinteles cubierta_90 | NOK | IPE 270 | S 235 | 130.19 | 49.62 | 3.64 | 9 Viento del Sur
0 | 10º | 91 Vigas_91 | SOBRE | IPN 200 | S 235 | 62.55 | 267.83 | 0.35 | 9 Viento del Sur
0 | 10º | 92 Vigas_92 | SOBRE | IPN 200 | S 235 | 62.55 | 267.83 | 0.36 | 8 Viento del Sur-Oeste
0 | 10º | 93 Correas_93 | NOK | IPE 100 | S 235 | 122.85 | 402.65 | 5.57 | 9 Viento del Sur
0 | 10º | 94 Correas_94 | OK | IPE 100 | S 235 | 122.85 | 402.65 | 0.79 | 9 Viento del Sur
0 | 10º | 95 Correas_95 | OK | IPE 100 | S 235 | 122.85 | 402.65 | 0.8 | 9 Viento del Sur
0 | 10º | 96 Correas_96 | NOK | IPE 100 | S 235 | 122.85 | 402.65 | 10.91 | 9 Viento del Sur
0 | 10º | 97 Correas_97 | OK | IPE 100 | S 235 | 122.85 | 402.65 | 0.8 | 9 Viento del Sur
0 | 10º | 98 Correas_98 | NOK | IPE 100 | S 235 | 122.85 | 402.65 | 4.97 | 9 Viento del Sur
0 | 10º | 99 Correas_99 | OK | IPE 100 | S 235 | 122.85 | 402.65 | 0.8 | 9 Viento del Sur
0 | 10º | 100 Pilares esquinas_100 | SOBRE | IPN 320 | S 235 | 11.83 | 56.12 | 0.32 | 6 Viento del Oeste
0 | 10º | 101 Pilares esquinas_101 | OK | IPN 320 | S 235 | 11.83 | 56.12 | 0.69 | 6 Viento del Oeste
0 | 10º | 102 Pilares hastiales_102 | SOBRE | IPN 320 | S 235 | 50.13 | 56.12 | 0.45 | 6 Viento del Oeste
0 | 10º | 103 Dinteles hastiales_103 | SOBRE | IPE 270 | S 235 | 54.25 | 49.62 | 0.22 | 9 Viento del Sur
0 | 10º | 104 Dinteles hastiales_104 | SOBRE | IPE 270 | S 235 | 54.25 | 49.62 | 0.21 | 9 Viento del Sur
0 | 10º | 105 Pilares hastiales_105 | OK | IPN 320 | S 235 | 55.87 | 56.12 | 0.57 | 6 Viento del Oeste
0 | 10º | 106 Pilares hastiales_106 | SOBRE | IPN 320 | S 235 | 44.39 | 56.12 | 0.37 | 6 Viento del Oeste
1 | 10º | 1 Pilares esquinas_1 | SOBRE | IPN 300 | ACERO | 12.6 | 58.73 | 0.32 | 9 Viento del Sur
1 | 10º | 2 Pilares esquinas_2 | OK | IPN 300 | ACERO | 12.6 | 58.73 | 0.58 | 6 Viento del Oeste
1 | 10º | 3 Pilares hastiales_3 | OK | IPN 300 | ACERO | 53.38 | 58.73 | 0.58 | 6 Viento del Oeste
1 | 10º | 4 Dinteles hastiales_4 | SOBRE | IPE 160 | ACERO | 92.58 | 81.35 | 0.45 | 9 Viento del Sur
1 | 10º | 5 Dinteles hastiales_5 | SOBRE | IPE 160 | ACERO | 92.58 | 81.35 | 0.38 | 9 Viento del Sur
1 | 10º | 6 Pilares hastiales_6 | OK | IPN 300 | ACERO | 59.49 | 58.73 | 0.58 | 6 Viento del Oeste
1 | 10º | 7 Pilares hastiales_7 | SOBRE | IPN 300 | ACERO | 47.27 | 58.73 | 0.48 | 6 Viento del Oeste
1 | 10º | 8 Vigas_8 | SOBRE | IPN 160 | ACERO | 78.14 | 323 | 0.44 | 9 Viento del Sur
1 | 10º | 9 Vigas_9 | SOBRE | IPN 160 | ACERO | 78.14 | 323 | 0.35 | 8 Viento del Sur-Oeste
1 | 10º | 14 Correas_14 | NOK | IPE 180 | ACERO | 67.42 | 243.65 | 1.02 | 8 Viento del Sur-Oeste
1 | 10º | 16 Correas_16 | SOBRE | IPE 180 | ACERO | 67.42 | 243.65 | 0.16 | 9 Viento del Sur
1 | 10º | 17 Correas_17 | SOBRE | IPE 180 | ACERO | 67.42 | 243.65 | 0.24 | 9 Viento del Sur
1 | 10º | 18 Correas_18 | NOK | IPE 180 | ACERO | 67.42 | 243.65 | 1.66 | 8 Viento del Sur-Oeste
1 | 10º | 19 Correas_19 | SOBRE | IPE 180 | ACERO | 67.42 | 243.65 | 0.23 | 9 Viento del Sur
1 | 10º | 20 Correas_20 | NOK | IPE 180 | ACERO | 67.42 | 243.65 | 1.15 | 6 Viento del Oeste
1 | 10º | 21 Correas_21 | SOBRE | IPE 180 | ACERO | 67.42 | 243.65 | 0.17 | 9 Viento del Sur
1 | 10º | 22 Pilares fachada_22 | SOBRE | IPN 400 | ACERO | 53.35 | 47.82 | 0.45 | 6 Viento del Oeste
1 | 10º | 23 Pilares fachada_23 | OK | IPN 400 | ACERO | 85.06 | 47.82 | 0.58 | 9 Viento del Sur
1 | 10º | 24 Dinteles cubierta_24 | SOBRE | IPE 450 | ACERO | 79.09 | 36.42 | 0.44 | 9 Viento del Sur
1 | 10º | 25 Dinteles cubierta_25 | OK | IPE 450 | ACERO | 79.09 | 36.42 | 0.55 | 9 Viento del Sur
1 | 10º | 26 Vigas_26 | SOBRE | IPN 160 | ACERO | 78.14 | 323 | 0.41 | 9 Viento del Sur
1 | 10º | 27 Vigas_27 | SOBRE | IPN 160 | ACERO | 78.14 | 323 | 0.39 | 8 Viento del Sur-Oeste
1 | 10º | 28 Correas_28 | SOBRE | IPE 180 | ACERO | 67.42 | 243.65 | 0.26 | 9 Viento del Sur
1 | 10º | 29 Correas_29 | SOBRE | IPE 180 | ACERO | 67.42 | 243.65 | 0.19 | 6 Viento del Oeste
1 | 10º | 30 Correas_30 | SOBRE | IPE 180 | ACERO | 67.42 | 243.65 | 0.23 | 9 Viento del Sur
1 | 10º | 31 Correas_31 | SOBRE | IPE 180 | ACERO | 67.42 | 243.65 | 0.35 | 9 Viento del Sur
1 | 10º | 32 Correas_32 | SOBRE | IPE 180 | ACERO | 67.42 | 243.65 | 0.22 | 9 Viento del Sur
1 | 10º | 33 Correas_33 | SOBRE | IPE 180 | ACERO | 67.42 | 243.65 | 0.25 | 8 Viento del Sur-Oeste
1 | 10º | 34 Correas_34 | SOBRE | IPE 180 | ACERO | 67.42 | 243.65 | 0.14 | 8 Viento del Sur-Oeste
1 | 10º | 35 Pilares fachada_35 | OK | IPN 400 | ACERO | 53.35 | 47.82 | 0.61 | 6 Viento del Oeste
1 | 10º | 36 Pilares fachada_36 | OK | IPN 400 | ACERO | 85.06 | 47.82 | 0.77 | 9 Viento del Sur
1 | 10º | 37 Dinteles cubierta_37 | OK | IPE 450 | ACERO | 79.09 | 36.42 | 0.62 | 9 Viento del Sur
1 | 10º | 38 Dinteles cubierta_38 | OK | IPE 450 | ACERO | 79.09 | 36.42 | 0.74 | 9 Viento del Sur
1 | 10º | 39 Vigas_39 | SOBRE | IPN 160 | ACERO | 78.14 | 323 | 0.38 | 6 Viento del Oeste
1 | 10º | 40 Vigas_40 | SOBRE | IPN 160 | ACERO | 78.14 | 323 | 0.34 | 8 Viento del Sur-Oeste
1 | 10º | 41 Correas_41 | SOBRE | IPE 180 | ACERO | 67.42 | 243.65 | 0.21 | 6 Viento del Oeste
1 | 10º | 42 Correas_42 | SOBRE | IPE 180 | ACERO | 67.42 | 243.65 | 0.21 | 6 Viento del Oeste
1 | 10º | 43 Correas_43 | SOBRE | IPE 180 | ACERO | 67.42 | 243.65 | 0.2 | 6 Viento del Oeste
1 | 10º | 44 Correas_44 | SOBRE | IPE 180 | ACERO | 67.42 | 243.65 | 0.2 | 6 Viento del Oeste
1 | 10º | 45 Correas_45 | SOBRE | IPE 180 | ACERO | 67.42 | 243.65 | 0.18 | 6 Viento del Oeste
1 | 10º | 46 Correas_46 | SOBRE | IPE 180 | ACERO | 67.42 | 243.65 | 0.16 | 9 Viento del Sur
1 | 10º | 47 Correas_47 | SOBRE | IPE 180 | ACERO | 67.42 | 243.65 | 0.16 | 9 Viento del Sur
1 | 10º | 48 Pilares fachada_48 | OK | IPN 400 | ACERO | 53.35 | 47.82 | 0.62 | 6 Viento del Oeste
1 | 10º | 49 Pilares fachada_49 | OK | IPN 400 | ACERO | 85.06 | 47.82 | 0.78 | 9 Viento del Sur
1 | 10º | 50 Dinteles cubierta_50 | OK | IPE 450 | ACERO | 79.09 | 36.42 | 0.62 | 9 Viento del Sur
1 | 10º | 51 Dinteles cubierta_51 | OK | IPE 450 | ACERO | 79.09 | 36.42 | 0.75 | 9 Viento del Sur
1 | 10º | 52 Vigas_52 | SOBRE | IPN 160 | ACERO | 78.14 | 323 | 0.39 | 6 Viento del Oeste
1 | 10º | 53 Vigas_53 | SOBRE | IPN 160 | ACERO | 78.14 | 323 | 0.34 | 8 Viento del Sur-Oeste
1 | 10º | 54 Correas_54 | SOBRE | IPE 180 | ACERO | 67.42 | 243.65 | 0.22 | 6 Viento del Oeste
1 | 10º | 55 Correas_55 | SOBRE | IPE 180 | ACERO | 67.42 | 243.65 | 0.23 | 6 Viento del Oeste
1 | 10º | 56 Correas_56 | SOBRE | IPE 180 | ACERO | 67.42 | 243.65 | 0.22 | 6 Viento del Oeste
1 | 10º | 57 Correas_57 | SOBRE | IPE 180 | ACERO | 67.42 | 243.65 | 0.21 | 6 Viento del Oeste
1 | 10º | 58 Correas_58 | SOBRE | IPE 180 | ACERO | 67.42 | 243.65 | 0.2 | 6 Viento del Oeste
1 | 10º | 59 Correas_59 | SOBRE | IPE 180 | ACERO | 67.42 | 243.65 | 0.17 | 6 Viento del Oeste
1 | 10º | 60 Correas_60 | SOBRE | IPE 180 | ACERO | 67.42 | 243.65 | 0.16 | 9 Viento del Sur
1 | 10º | 61 Pilares fachada_61 | OK | IPN 400 | ACERO | 53.35 | 47.82 | 0.62 | 6 Viento del Oeste
1 | 10º | 62 Pilares fachada_62 | OK | IPN 400 | ACERO | 85.06 | 47.82 | 0.78 | 9 Viento del Sur
1 | 10º | 63 Dinteles cubierta_63 | OK | IPE 450 | ACERO | 79.09 | 36.42 | 0.62 | 9 Viento del Sur
1 | 10º | 64 Dinteles cubierta_64 | OK | IPE 450 | ACERO | 79.09 | 36.42 | 0.75 | 9 Viento del Sur
1 | 10º | 65 Vigas_65 | SOBRE | IPN 160 | ACERO | 78.14 | 323 | 0.39 | 6 Viento del Oeste
1 | 10º | 66 Vigas_66 | SOBRE | IPN 160 | ACERO | 78.14 | 323 | 0.35 | 8 Viento del Sur-Oeste
1 | 10º | 67 Correas_67 | SOBRE | IPE 180 | ACERO | 67.42 | 243.65 | 0.23 | 6 Viento del Oeste
1 | 10º | 68 Correas_68 | SOBRE | IPE 180 | ACERO | 67.42 | 243.65 | 0.23 | 6 Viento del Oeste
1 | 10º | 69 Correas_69 | SOBRE | IPE 180 | ACERO | 67.42 | 243.65 | 0.23 | 6 Viento del Oeste
1 | 10º | 70 Correas_70 | SOBRE | IPE 180 | ACERO | 67.42 | 243.65 | 0.22 | 6 Viento del Oeste
1 | 10º | 71 Correas_71 | SOBRE | IPE 180 | ACERO | 67.42 | 243.65 | 0.2 | 6 Viento del Oeste
1 | 10º | 72 Correas_72 | SOBRE | IPE 180 | ACERO | 67.42 | 243.65 | 0.17 | 6 Viento del Oeste
1 | 10º | 73 Correas_73 | SOBRE | IPE 180 | ACERO | 67.42 | 243.65 | 0.16 | 9 Viento del Sur
1 | 10º | 74 Pilares fachada_74 | OK | IPN 400 | ACERO | 53.35 | 47.82 | 0.62 | 6 Viento del Oeste
1 | 10º | 75 Pilares fachada_75 | OK | IPN 400 | ACERO | 85.06 | 47.82 | 0.78 | 8 Viento del Sur-Oeste
1 | 10º | 76 Dinteles cubierta_76 | OK | IPE 450 | ACERO | 79.09 | 36.42 | 0.62 | 9 Viento del Sur
1 | 10º | 77 Dinteles cubierta_77 | OK | IPE 450 | ACERO | 79.09 | 36.42 | 0.74 | 9 Viento del Sur
1 | 10º | 78 Vigas_78 | SOBRE | IPN 160 | ACERO | 78.14 | 323 | 0.42 | 6 Viento del Oeste
1 | 10º | 79 Vigas_79 | SOBRE | IPN 160 | ACERO | 78.14 | 323 | 0.36 | 8 Viento del Sur-Oeste
1 | 10º | 80 Correas_80 | SOBRE | IPE 180 | ACERO | 67.42 | 243.65 | 0.27 | 9 Viento del Sur
1 | 10º | 81 Correas_81 | SOBRE | IPE 180 | ACERO | 67.42 | 243.65 | 0.26 | 6 Viento del Oeste
1 | 10º | 82 Correas_82 | SOBRE | IPE 180 | ACERO | 67.42 | 243.65 | 0.24 | 6 Viento del Oeste
1 | 10º | 83 Correas_83 | SOBRE | IPE 180 | ACERO | 67.42 | 243.65 | 0.35 | 9 Viento del Sur
1 | 10º | 84 Correas_84 | SOBRE | IPE 180 | ACERO | 67.42 | 243.65 | 0.22 | 9 Viento del Sur
1 | 10º | 85 Correas_85 | SOBRE | IPE 180 | ACERO | 67.42 | 243.65 | 0.25 | 9 Viento del Sur
1 | 10º | 86 Correas_86 | SOBRE | IPE 180 | ACERO | 67.42 | 243.65 | 0.16 | 6 Viento del Oeste
1 | 10º | 87 Pilares fachada_87 | OK | IPN 400 | ACERO | 53.35 | 47.82 | 0.51 | 6 Viento del Oeste
1 | 10º | 88 Pilares fachada_88 | OK | IPN 400 | ACERO | 85.06 | 47.82 | 0.6 | 8 Viento del Sur-Oeste
1 | 10º | 89 Dinteles cubierta_89 | SOBRE | IPE 450 | ACERO | 79.09 | 36.42 | 0.45 | 6 Viento del Oeste
1 | 10º | 90 Dinteles cubierta_90 | OK | IPE 450 | ACERO | 79.09 | 36.42 | 0.55 | 9 Viento del Sur
1 | 10º | 91 Vigas_91 | SOBRE | IPN 160 | ACERO | 78.14 | 323 | 0.49 | 6 Viento del Oeste
1 | 10º | 92 Vigas_92 | SOBRE | IPN 160 | ACERO | 78.14 | 323 | 0.45 | 8 Viento del Sur-Oeste
1 | 10º | 93 Correas_93 | OK | IPE 180 | ACERO | 67.42 | 243.65 | 0.78 | 9 Viento del Sur
1 | 10º | 94 Correas_94 | SOBRE | IPE 180 | ACERO | 67.42 | 243.65 | 0.26 | 6 Viento del Oeste
1 | 10º | 95 Correas_95 | SOBRE | IPE 180 | ACERO | 67.42 | 243.65 | 0.27 | 6 Viento del Oeste
1 | 10º | 96 Correas_96 | NOK | IPE 180 | ACERO | 67.42 | 243.65 | 1.32 | 9 Viento del Sur
1 | 10º | 97 Correas_97 | SOBRE | IPE 180 | ACERO | 67.42 | 243.65 | 0.24 | 6 Viento del Oeste
1 | 10º | 98 Correas_98 | OK | IPE 180 | ACERO | 67.42 | 243.65 | 0.69 | 9 Viento del Sur
1 | 10º | 99 Correas_99 | SOBRE | IPE 180 | ACERO | 67.42 | 243.65 | 0.2 | 6 Viento del Oeste
1 | 10º | 100 Pilares esquinas_100 | SOBRE | IPN 300 | ACERO | 12.6 | 58.73 | 0.34 | 8 Viento del Sur-Oeste
1 | 10º | 101 Pilares esquinas_101 | OK | IPN 300 | ACERO | 12.6 | 58.73 | 0.72 | 6 Viento del Oeste
1 | 10º | 102 Pilares hastiales_102 | SOBRE | IPN 300 | ACERO | 53.38 | 58.73 | 0.42 | 6 Viento del Oeste
1 | 10º | 103 Dinteles hastiales_103 | SOBRE | IPE 160 | ACERO | 92.58 | 81.35 | 0.46 | 9 Viento del Sur
1 | 10º | 104 Dinteles hastiales_104 | SOBRE | IPE 160 | ACERO | 92.58 | 81.35 | 0.38 | 9 Viento del Sur
1 | 10º | 105 Pilares hastiales_105 | SOBRE | IPN 300 | ACERO | 59.49 | 58.73 | 0.49 | 6 Viento del Oeste
1 | 10º | 106 Pilares hastiales_106 | SOBRE | IPN 300 | ACERO | 47.27 | 58.73 | 0.37 | 6 Viento del Oeste
2 | 10º | 1 Pilares esquinas_1 | SOBRE | IPN 280 | ACERO | 13.47 | 61.46 | 0.39 | 6 Viento del Oeste
2 | 10º | 2 Pilares esquinas_2 | OK | IPN 280 | ACERO | 13.47 | 61.46 | 0.67 | 6 Viento del Oeste
2 | 10º | 3 Pilares hastiales_3 | OK | IPN 260 | ACERO | 61.31 | 64.59 | 0.78 | 6 Viento del Oeste
2 | 10º | 4 Dinteles hastiales_4 | SOBRE | IPE 160 | ACERO | 92.58 | 81.35 | 0.49 | 9 Viento del Sur
2 | 10º | 5 Dinteles hastiales_5 | SOBRE | IPE 160 | ACERO | 92.58 | 81.35 | 0.37 | 9 Viento del Sur
2 | 10º | 6 Pilares hastiales_6 | OK | IPN 260 | ACERO | 68.33 | 64.59 | 0.75 | 6 Viento del Oeste
2 | 10º | 7 Pilares hastiales_7 | OK | IPN 260 | ACERO | 54.29 | 64.59 | 0.67 | 6 Viento del Oeste
2 | 10º | 8 Vigas_8 | OK | IPN 140 | ACERO | 89.27 | 359.98 | 0.61 | 9 Viento del Sur
2 | 10º | 9 Vigas_9 | SOBRE | IPN 140 | ACERO | 89.27 | 359.98 | 0.48 | 8 Viento del Sur-Oeste
2 | 10º | 14 Correas_14 | OK | IPE 220 | ACERO | 54.86 | 201.79 | 0.76 | 6 Viento del Oeste
2 | 10º | 16 Correas_16 | SOBRE | IPE 220 | ACERO | 54.86 | 201.79 | 0.1 | 9 Viento del Sur
2 | 10º | 17 Correas_17 | SOBRE | IPE 220 | ACERO | 54.86 | 201.79 | 0.17 | 9 Viento del Sur
2 | 10º | 18 Correas_18 | NOK | IPE 220 | ACERO | 54.86 | 201.79 | 1.1 | 6 Viento del Oeste
2 | 10º | 19 Correas_19 | SOBRE | IPE 220 | ACERO | 54.86 | 201.79 | 0.16 | 9 Viento del Sur
2 | 10º | 20 Correas_20 | OK | IPE 220 | ACERO | 54.86 | 201.79 | 0.73 | 6 Viento del Oeste
2 | 10º | 21 Correas_21 | SOBRE | IPE 220 | ACERO | 54.86 | 201.79 | 0.12 | 6 Viento del Oeste
2 | 10º | 22 Pilares fachada_22 | SOBRE | IPN 400 | ACERO | 53.35 | 47.82 | 0.45 | 6 Viento del Oeste
2 | 10º | 23 Pilares fachada_23 | OK | IPN 400 | ACERO | 85.06 | 47.82 | 0.56 | 9 Viento del Sur
2 | 10º | 24 Dinteles cubierta_24 | SOBRE | IPE 450 | ACERO | 79.09 | 36.42 | 0.4 | 9 Viento del Sur
2 | 10º | 25 Dinteles cubierta_25 | OK | IPE 450 | ACERO | 79.09 | 36.42 | 0.52 | 9 Viento del Sur
2 | 10º | 26 Vigas_26 | OK | IPN 140 | ACERO | 89.27 | 359.98 | 0.55 | 9 Viento del Sur
2 | 10º | 27 Vigas_27 | OK | IPN 140 | ACERO | 89.27 | 359.98 | 0.55 | 8 Viento del Sur-Oeste
2 | 10º | 28 Correas_28 | SOBRE | IPE 220 | ACERO | 54.86 | 201.79 | 0.22 | 9 Viento del Sur
2 | 10º | 29 Correas_29 | SOBRE | IPE 220 | ACERO | 54.86 | 201.79 | 0.17 | 6 Viento del Oeste
2 | 10º | 30 Correas_30 | SOBRE | IPE 220 | ACERO | 54.86 | 201.79 | 0.2 | 9 Viento del Sur
2 | 10º | 31 Correas_31 | SOBRE | IPE 220 | ACERO | 54.86 | 201.79 | 0.3 | 9 Viento del Sur
2 | 10º | 32 Correas_32 | SOBRE | IPE 220 | ACERO | 54.86 | 201.79 | 0.19 | 9 Viento del Sur
2 | 10º | 33 Correas_33 | SOBRE | IPE 220 | ACERO | 54.86 | 201.79 | 0.2 | 9 Viento del Sur
2 | 10º | 34 Correas_34 | SOBRE | IPE 220 | ACERO | 54.86 | 201.79 | 0.09 | 9 Viento del Sur
2 | 10º | 35 Pilares fachada_35 | OK | IPN 400 | ACERO | 53.35 | 47.82 | 0.63 | 6 Viento del Oeste
2 | 10º | 36 Pilares fachada_36 | OK | IPN 400 | ACERO | 85.06 | 47.82 | 0.77 | 9 Viento del Sur
2 | 10º | 37 Dinteles cubierta_37 | OK | IPE 450 | ACERO | 79.09 | 36.42 | 0.62 | 9 Viento del Sur
2 | 10º | 38 Dinteles cubierta_38 | OK | IPE 450 | ACERO | 79.09 | 36.42 | 0.74 | 9 Viento del Sur
2 | 10º | 39 Vigas_39 | OK | IPN 140 | ACERO | 89.27 | 359.98 | 0.53 | 6 Viento del Oeste
2 | 10º | 40 Vigas_40 | SOBRE | IPN 140 | ACERO | 89.27 | 359.98 | 0.49 | 8 Viento del Sur-Oeste
2 | 10º | 41 Correas_41 | SOBRE | IPE 220 | ACERO | 54.86 | 201.79 | 0.18 | 6 Viento del Oeste
2 | 10º | 42 Correas_42 | SOBRE | IPE 220 | ACERO | 54.86 | 201.79 | 0.2 | 6 Viento del Oeste
2 | 10º | 43 Correas_43 | SOBRE | IPE 220 | ACERO | 54.86 | 201.79 | 0.18 | 6 Viento del Oeste
2 | 10º | 44 Correas_44 | SOBRE | IPE 220 | ACERO | 54.86 | 201.79 | 0.16 | 6 Viento del Oeste
2 | 10º | 45 Correas_45 | SOBRE | IPE 220 | ACERO | 54.86 | 201.79 | 0.14 | 6 Viento del Oeste
2 | 10º | 46 Correas_46 | SOBRE | IPE 220 | ACERO | 54.86 | 201.79 | 0.1 | 6 Viento del Oeste
2 | 10º | 47 Correas_47 | SOBRE | IPE 220 | ACERO | 54.86 | 201.79 | 0.09 | 9 Viento del Sur
2 | 10º | 48 Pilares fachada_48 | OK | IPN 400 | ACERO | 53.35 | 47.82 | 0.67 | 6 Viento del Oeste
2 | 10º | 49 Pilares fachada_49 | OK | IPN 400 | ACERO | 85.06 | 47.82 | 0.82 | 8 Viento del Sur-Oeste
2 | 10º | 50 Dinteles cubierta_50 | OK | IPE 450 | ACERO | 79.09 | 36.42 | 0.65 | 9 Viento del Sur
2 | 10º | 51 Dinteles cubierta_51 | OK | IPE 450 | ACERO | 79.09 | 36.42 | 0.79 | 9 Viento del Sur
2 | 10º | 52 Vigas_52 | OK | IPN 140 | ACERO | 89.27 | 359.98 | 0.55 | 6 Viento del Oeste
2 | 10º | 53 Vigas_53 | OK | IPN 140 | ACERO | 89.27 | 359.98 | 0.5 | 8 Viento del Sur-Oeste
2 | 10º | 54 Correas_54 | SOBRE | IPE 220 | ACERO | 54.86 | 201.79 | 0.2 | 6 Viento del Oeste
2 | 10º | 55 Correas_55 | SOBRE | IPE 220 | ACERO | 54.86 | 201.79 | 0.22 | 6 Viento del Oeste
2 | 10º | 56 Correas_56 | SOBRE | IPE 220 | ACERO | 54.86 | 201.79 | 0.19 | 6 Viento del Oeste
2 | 10º | 57 Correas_57 | SOBRE | IPE 220 | ACERO | 54.86 | 201.79 | 0.17 | 6 Viento del Oeste
2 | 10º | 58 Correas_58 | SOBRE | IPE 220 | ACERO | 54.86 | 201.79 | 0.15 | 6 Viento del Oeste
2 | 10º | 59 Correas_59 | SOBRE | IPE 220 | ACERO | 54.86 | 201.79 | 0.12 | 6 Viento del Oeste
2 | 10º | 60 Correas_60 | SOBRE | IPE 220 | ACERO | 54.86 | 201.79 | 0.09 | 9 Viento del Sur
2 | 10º | 61 Pilares fachada_61 | OK | IPN 400 | ACERO | 53.35 | 47.82 | 0.67 | 6 Viento del Oeste
2 | 10º | 62 Pilares fachada_62 | OK | IPN 400 | ACERO | 85.06 | 47.82 | 0.83 | 8 Viento del Sur-Oeste
2 | 10º | 63 Dinteles cubierta_63 | OK | IPE 450 | ACERO | 79.09 | 36.42 | 0.65 | 9 Viento del Sur
2 | 10º | 64 Dinteles cubierta_64 | OK | IPE 450 | ACERO | 79.09 | 36.42 | 0.79 | 9 Viento del Sur
2 | 10º | 65 Vigas_65 | OK | IPN 140 | ACERO | 89.27 | 359.98 | 0.55 | 6 Viento del Oeste
2 | 10º | 66 Vigas_66 | OK | IPN 140 | ACERO | 89.27 | 359.98 | 0.5 | 8 Viento del Sur-Oeste
2 | 10º | 67 Correas_67 | SOBRE | IPE 220 | ACERO | 54.86 | 201.79 | 0.21 | 6 Viento del Oeste
2 | 10º | 68 Correas_68 | SOBRE | IPE 220 | ACERO | 54.86 | 201.79 | 0.23 | 6 Viento del Oeste
2 | 10º | 69 Correas_69 | SOBRE | IPE 220 | ACERO | 54.86 | 201.79 | 0.2 | 6 Viento del Oeste
2 | 10º | 70 Correas_70 | SOBRE | IPE 220 | ACERO | 54.86 | 201.79 | 0.19 | 6 Viento del Oeste
2 | 10º | 71 Correas_71 | SOBRE | IPE 220 | ACERO | 54.86 | 201.79 | 0.17 | 6 Viento del Oeste
2 | 10º | 72 Correas_72 | SOBRE | IPE 220 | ACERO | 54.86 | 201.79 | 0.13 | 6 Viento del Oeste
2 | 10º | 73 Correas_73 | SOBRE | IPE 220 | ACERO | 54.86 | 201.79 | 0.1 | 6 Viento del Oeste
2 | 10º | 74 Pilares fachada_74 | OK | IPN 400 | ACERO | 53.35 | 47.82 | 0.66 | 6 Viento del Oeste
2 | 10º | 75 Pilares fachada_75 | OK | IPN 400 | ACERO | 85.06 | 47.82 | 0.78 | 8 Viento del Sur-Oeste
2 | 10º | 76 Dinteles cubierta_76 | OK | IPE 450 | ACERO | 79.09 | 36.42 | 0.62 | 9 Viento del Sur
2 | 10º | 77 Dinteles cubierta_77 | OK | IPE 450 | ACERO | 79.09 | 36.42 | 0.74 | 9 Viento del Sur
2 | 10º | 78 Vigas_78 | OK | IPN 140 | ACERO | 89.27 | 359.98 | 0.58 | 6 Viento del Oeste
2 | 10º | 79 Vigas_79 | OK | IPN 140 | ACERO | 89.27 | 359.98 | 0.52 | 8 Viento del Sur-Oeste
2 | 10º | 80 Correas_80 | SOBRE | IPE 220 | ACERO | 54.86 | 201.79 | 0.23 | 6 Viento del Oeste
2 | 10º | 81 Correas_81 | SOBRE | IPE 220 | ACERO | 54.86 | 201.79 | 0.25 | 6 Viento del Oeste
2 | 10º | 82 Correas_82 | SOBRE | IPE 220 | ACERO | 54.86 | 201.79 | 0.23 | 6 Viento del Oeste
2 | 10º | 83 Correas_83 | SOBRE | IPE 220 | ACERO | 54.86 | 201.79 | 0.3 | 9 Viento del Sur
2 | 10º | 84 Correas_84 | SOBRE | IPE 220 | ACERO | 54.86 | 201.79 | 0.19 | 9 Viento del Sur
2 | 10º | 85 Correas_85 | SOBRE | IPE 220 | ACERO | 54.86 | 201.79 | 0.2 | 9 Viento del Sur
2 | 10º | 86 Correas_86 | SOBRE | IPE 220 | ACERO | 54.86 | 201.79 | 0.12 | 6 Viento del Oeste
2 | 10º | 87 Pilares fachada_87 | OK | IPN 400 | ACERO | 53.35 | 47.82 | 0.51 | 6 Viento del Oeste
2 | 10º | 88 Pilares fachada_88 | OK | IPN 400 | ACERO | 85.06 | 47.82 | 0.59 | 8 Viento del Sur-Oeste
2 | 10º | 89 Dinteles cubierta_89 | SOBRE | IPE 450 | ACERO | 79.09 | 36.42 | 0.45 | 6 Viento del Oeste
2 | 10º | 90 Dinteles cubierta_90 | OK | IPE 450 | ACERO | 79.09 | 36.42 | 0.52 | 9 Viento del Sur
2 | 10º | 91 Vigas_91 | OK | IPN 140 | ACERO | 89.27 | 359.98 | 0.63 | 6 Viento del Oeste
2 | 10º | 92 Vigas_92 | OK | IPN 140 | ACERO | 89.27 | 359.98 | 0.64 | 8 Viento del Sur-Oeste
2 | 10º | 93 Correas_93 | OK | IPE 220 | ACERO | 54.86 | 201.79 | 0.56 | 9 Viento del Sur
2 | 10º | 94 Correas_94 | SOBRE | IPE 220 | ACERO | 54.86 | 201.79 | 0.21 | 6 Viento del Oeste
2 | 10º | 95 Correas_95 | SOBRE | IPE 220 | ACERO | 54.86 | 201.79 | 0.22 | 6 Viento del Oeste
2 | 10º | 96 Correas_96 | OK | IPE 220 | ACERO | 54.86 | 201.79 | 0.77 | 9 Viento del Sur
2 | 10º | 97 Correas_97 | SOBRE | IPE 220 | ACERO | 54.86 | 201.79 | 0.18 | 6 Viento del Oeste
2 | 10º | 98 Correas_98 | SOBRE | IPE 220 | ACERO | 54.86 | 201.79 | 0.45 | 9 Viento del Sur
2 | 10º | 99 Correas_99 | SOBRE | IPE 220 | ACERO | 54.86 | 201.79 | 0.12 | 6 Viento del Oeste
2 | 10º | 100 Pilares esquinas_100 | SOBRE | IPN 280 | ACERO | 13.47 | 61.46 | 0.4 | 8 Viento del Sur-Oeste
2 | 10º | 101 Pilares esquinas_101 | OK | IPN 280 | ACERO | 13.47 | 61.46 | 0.85 | 6 Viento del Oeste
2 | 10º | 102 Pilares hastiales_102 | SOBRE | IPN 260 | ACERO | 61.31 | 64.59 | 0.49 | 9 Viento del Sur
2 | 10º | 103 Dinteles hastiales_103 | SOBRE | IPE 160 | ACERO | 92.58 | 81.35 | 0.48 | 9 Viento del Sur
2 | 10º | 104 Dinteles hastiales_104 | SOBRE | IPE 160 | ACERO | 92.58 | 81.35 | 0.37 | 9 Viento del Sur
2 | 10º | 105 Pilares hastiales_105 | OK | IPN 260 | ACERO | 68.33 | 64.59 | 0.57 | 6 Viento del Oeste
2 | 10º | 106 Pilares hastiales_106 | SOBRE | IPN 260 | ACERO | 54.29 | 64.59 | 0.45 | 6 Viento del Oeste
3 | 10º | 1 Pilares esquinas_1 | SOBRE | IPN 280 | S 235 | 13.47 | 61.46 | 0.38 | 6 Viento del Oeste
3 | 10º | 2 Pilares esquinas_2 | OK | IPN 280 | S 235 | 13.47 | 61.46 | 0.65 | 6 Viento del Oeste
3 | 10º | 3 Pilares hastiales_3 | OK | IPN 280 | S 235 | 57.06 | 61.46 | 0.78 | 6 Viento del Oeste
3 | 10º | 4 Dinteles hastiales_4 | OK | IPE 120 | S 235 | 124.16 | 103.65 | 0.76 | 9 Viento del Sur
3 | 10º | 5 Dinteles hastiales_5 | OK | IPE 120 | S 235 | 124.16 | 103.65 | 0.6 | 9 Viento del Sur
3 | 10º | 6 Pilares hastiales_6 | OK | IPN 280 | S 235 | 63.59 | 61.46 | 0.63 | 6 Viento del Oeste
3 | 10º | 7 Pilares hastiales_7 | OK | IPN 280 | S 235 | 50.52 | 61.46 | 0.56 | 6 Viento del Oeste
3 | 10º | 8 Vigas_8 | OK | IPN 140 | S 235 | 89.27 | 359.98 | 0.66 | 9 Viento del Sur
3 | 10º | 9 Vigas_9 | OK | IPN 140 | S 235 | 89.27 | 359.98 | 0.52 | 8 Viento del Sur-Oeste
3 | 10º | 14 Correas_14 | OK | IPE 220 | S 235 | 54.86 | 201.79 | 0.75 | 8 Viento del Sur-Oeste
3 | 10º | 16 Correas_16 | SOBRE | IPE 220 | S 235 | 54.86 | 201.79 | 0.13 | 8 Viento del Sur-Oeste
3 | 10º | 17 Correas_17 | SOBRE | IPE 220 | S 235 | 54.86 | 201.79 | 0.12 | 9 Viento del Sur
3 | 10º | 18 Vigas centrales_18 | LIMITE | IPE 300 | S 235 | 40.12 | 149.27 | 0.86 | 8 Viento del Sur-Oeste
3 | 10º | 19 Correas_19 | SOBRE | IPE 220 | S 235 | 54.86 | 201.79 | 0.11 | 9 Viento del Sur
3 | 10º | 20 Correas_20 | OK | IPE 220 | S 235 | 54.86 | 201.79 | 0.74 | 6 Viento del Oeste
3 | 10º | 21 Correas_21 | SOBRE | IPE 220 | S 235 | 54.86 | 201.79 | 0.13 | 8 Viento del Sur-Oeste
3 | 10º | 22 Pilares fachada_22 | SOBRE | IPN 400 | S 235 | 53.35 | 47.82 | 0.42 | 6 Viento del Oeste
3 | 10º | 23 Pilares fachada_23 | OK | IPN 400 | S 235 | 85.06 | 47.82 | 0.53 | 9 Viento del Sur
3 | 10º | 24 Dinteles cubierta_24 | SOBRE | IPE 450 | S 235 | 79.09 | 36.42 | 0.37 | 9 Viento del Sur
3 | 10º | 25 Dinteles cubierta_25 | OK | IPE 450 | S 235 | 79.09 | 36.42 | 0.5 | 9 Viento del Sur
3 | 10º | 26 Vigas_26 | OK | IPN 140 | S 235 | 89.27 | 359.98 | 0.55 | 9 Viento del Sur
3 | 10º | 27 Vigas_27 | OK | IPN 140 | S 235 | 89.27 | 359.98 | 0.53 | 8 Viento del Sur-Oeste
3 | 10º | 28 Correas_28 | SOBRE | IPE 220 | S 235 | 54.86 | 201.79 | 0.2 | 9 Viento del Sur
3 | 10º | 29 Correas_29 | SOBRE | IPE 220 | S 235 | 54.86 | 201.79 | 0.14 | 6 Viento del Oeste
3 | 10º | 30 Correas_30 | SOBRE | IPE 220 | S 235 | 54.86 | 201.79 | 0.15 | 9 Viento del Sur
3 | 10º | 31 Vigas centrales_31 | SOBRE | IPE 300 | S 235 | 40.12 | 149.27 | 0.37 | 9 Viento del Sur
3 | 10º | 32 Correas_32 | SOBRE | IPE 220 | S 235 | 54.86 | 201.79 | 0.15 | 9 Viento del Sur
3 | 10º | 33 Correas_33 | SOBRE | IPE 220 | S 235 | 54.86 | 201.79 | 0.18 | 9 Viento del Sur
3 | 10º | 34 Correas_34 | SOBRE | IPE 220 | S 235 | 54.86 | 201.79 | 0.13 | 8 Viento del Sur-Oeste
3 | 10º | 35 Pilares fachada_35 | OK | IPN 400 | S 235 | 53.35 | 47.82 | 0.6 | 6 Viento del Oeste
3 | 10º | 36 Pilares fachada_36 | OK | IPN 400 | S 235 | 85.06 | 47.82 | 0.75 | 9 Viento del Sur
3 | 10º | 37 Dinteles cubierta_37 | OK | IPE 450 | S 235 | 79.09 | 36.42 | 0.61 | 9 Viento del Sur
3 | 10º | 38 Dinteles cubierta_38 | OK | IPE 450 | S 235 | 79.09 | 36.42 | 0.73 | 9 Viento del Sur
3 | 10º | 39 Vigas_39 | OK | IPN 140 | S 235 | 89.27 | 359.98 | 0.52 | 9 Viento del Sur
3 | 10º | 40 Vigas_40 | SOBRE | IPN 140 | S 235 | 89.27 | 359.98 | 0.48 | 8 Viento del Sur-Oeste
3 | 10º | 41 Correas_41 | SOBRE | IPE 220 | S 235 | 54.86 | 201.79 | 0.14 | 6 Viento del Oeste
3 | 10º | 42 Correas_42 | SOBRE | IPE 220 | S 235 | 54.86 | 201.79 | 0.15 | 6 Viento del Oeste
3 | 10º | 43 Correas_43 | SOBRE | IPE 220 | S 235 | 54.86 | 201.79 | 0.15 | 9 Viento del Sur
3 | 10º | 44 Vigas centrales_44 | SOBRE | IPE 300 | S 235 | 40.12 | 149.27 | 0.21 | 6 Viento del Oeste
3 | 10º | 45 Correas_45 | SOBRE | IPE 220 | S 235 | 54.86 | 201.79 | 0.15 | 9 Viento del Sur
3 | 10º | 46 Correas_46 | SOBRE | IPE 220 | S 235 | 54.86 | 201.79 | 0.11 | 6 Viento del Oeste
3 | 10º | 47 Correas_47 | SOBRE | IPE 220 | S 235 | 54.86 | 201.79 | 0.09 | 6 Viento del Oeste
3 | 10º | 48 Pilares fachada_48 | OK | IPN 400 | S 235 | 53.35 | 47.82 | 0.67 | 6 Viento del Oeste
3 | 10º | 49 Pilares fachada_49 | OK | IPN 400 | S 235 | 85.06 | 47.82 | 0.83 | 9 Viento del Sur
3 | 10º | 50 Dinteles cubierta_50 | OK | IPE 450 | S 235 | 79.09 | 36.42 | 0.68 | 9 Viento del Sur
3 | 10º | 51 Dinteles cubierta_51 | OK | IPE 450 | S 235 | 79.09 | 36.42 | 0.81 | 9 Viento del Sur
3 | 10º | 52 Vigas_52 | OK | IPN 140 | S 235 | 89.27 | 359.98 | 0.51 | 6 Viento del Oeste
3 | 10º | 53 Vigas_53 | SOBRE | IPN 140 | S 235 | 89.27 | 359.98 | 0.48 | 8 Viento del Sur-Oeste
3 | 10º | 54 Correas_54 | SOBRE | IPE 220 | S 235 | 54.86 | 201.79 | 0.16 | 6 Viento del Oeste
3 | 10º | 55 Correas_55 | SOBRE | IPE 220 | S 235 | 54.86 | 201.79 | 0.18 | 6 Viento del Oeste
3 | 10º | 56 Correas_56 | SOBRE | IPE 220 | S 235 | 54.86 | 201.79 | 0.15 | 6 Viento del Oeste
3 | 10º | 57 Vigas centrales_57 | SOBRE | IPE 300 | S 235 | 40.12 | 149.27 | 0.16 | 6 Viento del Oeste
3 | 10º | 58 Correas_58 | SOBRE | IPE 220 | S 235 | 54.86 | 201.79 | 0.15 | 6 Viento del Oeste
3 | 10º | 59 Correas_59 | SOBRE | IPE 220 | S 235 | 54.86 | 201.79 | 0.13 | 6 Viento del Oeste
3 | 10º | 60 Correas_60 | SOBRE | IPE 220 | S 235 | 54.86 | 201.79 | 0.11 | 6 Viento del Oeste
3 | 10º | 61 Pilares fachada_61 | OK | IPN 400 | S 235 | 53.35 | 47.82 | 0.67 | 6 Viento del Oeste
3 | 10º | 62 Pilares fachada_62 | OK | IPN 400 | S 235 | 85.06 | 47.82 | 0.83 | 9 Viento del Sur
3 | 10º | 63 Dinteles cubierta_63 | OK | IPE 450 | S 235 | 79.09 | 36.42 | 0.68 | 9 Viento del Sur
3 | 10º | 64 Dinteles cubierta_64 | OK | IPE 450 | S 235 | 79.09 | 36.42 | 0.8 | 9 Viento del Sur
3 | 10º | 65 Vigas_65 | OK | IPN 140 | S 235 | 89.27 | 359.98 | 0.52 | 6 Viento del Oeste
3 | 10º | 66 Vigas_66 | SOBRE | IPN 140 | S 235 | 89.27 | 359.98 | 0.48 | 8 Viento del Sur-Oeste
3 | 10º | 67 Correas_67 | SOBRE | IPE 220 | S 235 | 54.86 | 201.79 | 0.18 | 6 Viento del Oeste
3 | 10º | 68 Correas_68 | SOBRE | IPE 220 | S 235 | 54.86 | 201.79 | 0.19 | 6 Viento del Oeste
3 | 10º | 69 Correas_69 | SOBRE | IPE 220 | S 235 | 54.86 | 201.79 | 0.17 | 6 Viento del Oeste
3 | 10º | 70 Vigas centrales_70 | SOBRE | IPE 300 | S 235 | 40.12 | 149.27 | 0.22 | 6 Viento del Oeste
3 | 10º | 71 Correas_71 | SOBRE | IPE 220 | S 235 | 54.86 | 201.79 | 0.17 | 6 Viento del Oeste
3 | 10º | 72 Correas_72 | SOBRE | IPE 220 | S 235 | 54.86 | 201.79 | 0.15 | 6 Viento del Oeste
3 | 10º | 73 Correas_73 | SOBRE | IPE 220 | S 235 | 54.86 | 201.79 | 0.13 | 6 Viento del Oeste
3 | 10º | 74 Pilares fachada_74 | OK | IPN 400 | S 235 | 53.35 | 47.82 | 0.64 | 6 Viento del Oeste
3 | 10º | 75 Pilares fachada_75 | OK | IPN 400 | S 235 | 85.06 | 47.82 | 0.76 | 8 Viento del Sur-Oeste
3 | 10º | 76 Dinteles cubierta_76 | OK | IPE 450 | S 235 | 79.09 | 36.42 | 0.61 | 9 Viento del Sur
3 | 10º | 77 Dinteles cubierta_77 | OK | IPE 450 | S 235 | 79.09 | 36.42 | 0.73 | 9 Viento del Sur
3 | 10º | 78 Vigas_78 | OK | IPN 140 | S 235 | 89.27 | 359.98 | 0.54 | 6 Viento del Oeste
3 | 10º | 79 Vigas_79 | OK | IPN 140 | S 235 | 89.27 | 359.98 | 0.5 | 8 Viento del Sur-Oeste
3 | 10º | 80 Correas_80 | SOBRE | IPE 220 | S 235 | 54.86 | 201.79 | 0.2 | 9 Viento del Sur
3 | 10º | 81 Correas_81 | SOBRE | IPE 220 | S 235 | 54.86 | 201.79 | 0.21 | 6 Viento del Oeste
3 | 10º | 82 Correas_82 | SOBRE | IPE 220 | S 235 | 54.86 | 201.79 | 0.19 | 6 Viento del Oeste
3 | 10º | 83 Vigas centrales_83 | SOBRE | IPE 300 | S 235 | 40.12 | 149.27 | 0.39 | 8 Viento del Sur-Oeste
3 | 10º | 84 Correas_84 | SOBRE | IPE 220 | S 235 | 54.86 | 201.79 | 0.19 | 6 Viento del Oeste
3 | 10º | 85 Correas_85 | SOBRE | IPE 220 | S 235 | 54.86 | 201.79 | 0.18 | 9 Viento del Sur
3 | 10º | 86 Correas_86 | SOBRE | IPE 220 | S 235 | 54.86 | 201.79 | 0.14 | 6 Viento del Oeste
3 | 10º | 87 Pilares fachada_87 | SOBRE | IPN 400 | S 235 | 53.35 | 47.82 | 0.48 | 6 Viento del Oeste
3 | 10º | 88 Pilares fachada_88 | OK | IPN 400 | S 235 | 85.06 | 47.82 | 0.55 | 8 Viento del Sur-Oeste
3 | 10º | 89 Dinteles cubierta_89 | SOBRE | IPE 450 | S 235 | 79.09 | 36.42 | 0.42 | 6 Viento del Oeste
3 | 10º | 90 Dinteles cubierta_90 | OK | IPE 450 | S 235 | 79.09 | 36.42 | 0.5 | 9 Viento del Sur
3 | 10º | 91 Vigas_91 | OK | IPN 140 | S 235 | 89.27 | 359.98 | 0.66 | 9 Viento del Sur
3 | 10º | 92 Vigas_92 | OK | IPN 140 | S 235 | 89.27 | 359.98 | 0.66 | 8 Viento del Sur-Oeste
3 | 10º | 93 Correas_93 | OK | IPE 220 | S 235 | 54.86 | 201.79 | 0.57 | 9 Viento del Sur
3 | 10º | 94 Correas_94 | SOBRE | IPE 220 | S 235 | 54.86 | 201.79 | 0.18 | 6 Viento del Oeste
3 | 10º | 95 Correas_95 | SOBRE | IPE 220 | S 235 | 54.86 | 201.79 | 0.17 | 6 Viento del Oeste
3 | 10º | 96 Vigas centrales_96 | OK | IPE 300 | S 235 | 40.12 | 149.27 | 0.73 | 9 Viento del Sur
3 | 10º | 97 Correas_97 | SOBRE | IPE 220 | S 235 | 54.86 | 201.79 | 0.17 | 6 Viento del Oeste
3 | 10º | 98 Correas_98 | SOBRE | IPE 220 | S 235 | 54.86 | 201.79 | 0.47 | 9 Viento del Sur
3 | 10º | 99 Correas_99 | SOBRE | IPE 220 | S 235 | 54.86 | 201.79 | 0.15 | 6 Viento del Oeste
3 | 10º | 100 Pilares esquinas_100 | SOBRE | IPN 280 | S 235 | 13.47 | 61.46 | 0.38 | 8 Viento del Sur-Oeste
3 | 10º | 101 Pilares esquinas_101 | OK | IPN 280 | S 235 | 13.47 | 61.46 | 0.82 | 6 Viento del Oeste
3 | 10º | 102 Pilares hastiales_102 | OK | IPN 280 | S 235 | 57.06 | 61.46 | 0.65 | 9 Viento del Sur
3 | 10º | 103 Dinteles hastiales_103 | OK | IPE 120 | S 235 | 124.16 | 103.65 | 0.75 | 9 Viento del Sur
3 | 10º | 104 Dinteles hastiales_104 | OK | IPE 120 | S 235 | 124.16 | 103.65 | 0.6 | 9 Viento del Sur
3 | 10º | 105 Pilares hastiales_105 | SOBRE | IPN 280 | S 235 | 63.59 | 61.46 | 0.47 | 6 Viento del Oeste
3 | 10º | 106 Pilares hastiales_106 | SOBRE | IPN 280 | S 235 | 50.52 | 61.46 | 0.38 | 6 Viento del Oeste
4 | 10º | 1 Pilares esquinas_1 | SOBRE | IPN 280 | S 235 | 13.47 | 61.46 | 0.37 | 6 Viento del Oeste
4 | 10º | 2 Pilares esquinas_2 | OK | IPN 280 | S 235 | 13.47 | 61.46 | 0.66 | 6 Viento del Oeste
4 | 10º | 3 Pilares hastiales_3 | OK | IPN 280 | S 235 | 57.06 | 61.46 | 0.75 | 6 Viento del Oeste
4 | 10º | 4 Dinteles hastiales_4 | OK | IPE 120 | S 235 | 124.16 | 103.65 | 0.82 | 9 Viento del Sur
4 | 10º | 5 Dinteles hastiales_5 | OK | IPE 120 | S 235 | 124.16 | 103.65 | 0.65 | 9 Viento del Sur
4 | 10º | 6 Pilares hastiales_6 | OK | IPN 280 | S 235 | 63.59 | 61.46 | 0.74 | 6 Viento del Oeste
4 | 10º | 7 Pilares hastiales_7 | OK | IPN 280 | S 235 | 50.52 | 61.46 | 0.61 | 6 Viento del Oeste
4 | 10º | 8 Vigas_8 | OK | IPN 140 | S 235 | 89.27 | 359.98 | 0.64 | 9 Viento del Sur
4 | 10º | 9 Vigas_9 | OK | IPN 140 | S 235 | 89.27 | 359.98 | 0.5 | 8 Viento del Sur-Oeste
4 | 10º | 14 Correas hastiales_14 | OK | IPE 300 | S 235 | 40.12 | 149.27 | 0.5 | 8 Viento del Sur-Oeste
4 | 10º | 16 Correas hastiales_16 | SOBRE | IPE 300 | S 235 | 40.12 | 149.27 | 0.05 | 9 Viento del Sur
4 | 10º | 17 Correas hastiales_17 | SOBRE | IPE 300 | S 235 | 40.12 | 149.27 | 0.05 | 9 Viento del Sur
4 | 10º | 18 Correas hastiales_18 | OK | IPE 300 | S 235 | 40.12 | 149.27 | 0.67 | 8 Viento del Sur-Oeste
4 | 10º | 19 Correas hastiales_19 | SOBRE | IPE 300 | S 235 | 40.12 | 149.27 | 0.05 | 9 Viento del Sur
4 | 10º | 20 Correas hastiales_20 | OK | IPE 300 | S 235 | 40.12 | 149.27 | 0.51 | 6 Viento del Oeste
4 | 10º | 21 Correas hastiales_21 | SOBRE | IPE 300 | S 235 | 40.12 | 149.27 | 0.07 | 6 Viento del Oeste
4 | 10º | 22 Pilares fachada_22 | SOBRE | IPN 400 | S 235 | 53.35 | 47.82 | 0.43 | 9 Viento del Sur
4 | 10º | 23 Pilares fachada_23 | OK | IPN 400 | S 235 | 85.06 | 47.82 | 0.58 | 9 Viento del Sur
4 | 10º | 24 Dinteles cubierta_24 | SOBRE | IPE 450 | S 235 | 79.09 | 36.42 | 0.43 | 9 Viento del Sur
4 | 10º | 25 Dinteles cubierta_25 | OK | IPE 450 | S 235 | 79.09 | 36.42 | 0.56 | 9 Viento del Sur
4 | 10º | 26 Vigas_26 | OK | IPN 140 | S 235 | 89.27 | 359.98 | 0.55 | 9 Viento del Sur
4 | 10º | 27 Vigas_27 | OK | IPN 140 | S 235 | 89.27 | 359.98 | 0.52 | 8 Viento del Sur-Oeste
4 | 10º | 28 Correas_28 | OK | IPE 100 | S 235 | 122.85 | 402.65 | 0.68 | 9 Viento del Sur
4 | 10º | 29 Correas_29 | OK | IPE 100 | S 235 | 122.85 | 402.65 | 0.65 | 8 Viento del Sur-Oeste
4 | 10º | 30 Correas_30 | OK | IPE 100 | S 235 | 122.85 | 402.65 | 0.61 | 6 Viento del Oeste
4 | 10º | 31 Correas_31 | OK | IPE 100 | S 235 | 122.85 | 402.65 | 0.67 | 9 Viento del Sur
4 | 10º | 32 Correas_32 | OK | IPE 100 | S 235 | 122.85 | 402.65 | 0.61 | 9 Viento del Sur
4 | 10º | 33 Correas_33 | OK | IPE 100 | S 235 | 122.85 | 402.65 | 0.68 | 9 Viento del Sur
4 | 10º | 34 Correas_34 | OK | IPE 100 | S 235 | 122.85 | 402.65 | 0.65 | 8 Viento del Sur-Oeste
4 | 10º | 35 Pilares fachada_35 | OK | IPN 400 | S 235 | 53.35 | 47.82 | 0.58 | 9 Viento del Sur
4 | 10º | 36 Pilares fachada_36 | OK | IPN 400 | S 235 | 85.06 | 47.82 | 0.74 | 9 Viento del Sur
4 | 10º | 37 Dinteles cubierta_37 | OK | IPE 450 | S 235 | 79.09 | 36.42 | 0.59 | 9 Viento del Sur
4 | 10º | 38 Dinteles cubierta_38 | OK | IPE 450 | S 235 | 79.09 | 36.42 | 0.72 | 9 Viento del Sur
4 | 10º | 39 Vigas_39 | OK | IPN 140 | S 235 | 89.27 | 359.98 | 0.51 | 9 Viento del Sur
4 | 10º | 40 Vigas_40 | SOBRE | IPN 140 | S 235 | 89.27 | 359.98 | 0.46 | 8 Viento del Sur-Oeste
4 | 10º | 41 Correas_41 | OK | IPE 100 | S 235 | 122.85 | 402.65 | 0.65 | 9 Viento del Sur
4 | 10º | 42 Correas_42 | OK | IPE 100 | S 235 | 122.85 | 402.65 | 0.65 | 9 Viento del Sur
4 | 10º | 43 Correas_43 | OK | IPE 100 | S 235 | 122.85 | 402.65 | 0.66 | 9 Viento del Sur
4 | 10º | 44 Correas_44 | OK | IPE 100 | S 235 | 122.85 | 402.65 | 0.65 | 9 Viento del Sur
4 | 10º | 45 Correas_45 | OK | IPE 100 | S 235 | 122.85 | 402.65 | 0.67 | 9 Viento del Sur
4 | 10º | 46 Correas_46 | OK | IPE 100 | S 235 | 122.85 | 402.65 | 0.65 | 9 Viento del Sur
4 | 10º | 47 Correas_47 | OK | IPE 100 | S 235 | 122.85 | 402.65 | 0.64 | 9 Viento del Sur
4 | 10º | 48 Pilares fachada_48 | OK | IPN 400 | S 235 | 53.35 | 47.82 | 0.57 | 6 Viento del Oeste
4 | 10º | 49 Pilares fachada_49 | OK | IPN 400 | S 235 | 85.06 | 47.82 | 0.74 | 8 Viento del Sur-Oeste
4 | 10º | 50 Dinteles cubierta_50 | OK | IPE 450 | S 235 | 79.09 | 36.42 | 0.58 | 9 Viento del Sur
4 | 10º | 51 Dinteles cubierta_51 | OK | IPE 450 | S 235 | 79.09 | 36.42 | 0.7 | 9 Viento del Sur
4 | 10º | 52 Vigas_52 | OK | IPN 140 | S 235 | 89.27 | 359.98 | 0.51 | 9 Viento del Sur
4 | 10º | 53 Vigas_53 | SOBRE | IPN 140 | S 235 | 89.27 | 359.98 | 0.48 | 8 Viento del Sur-Oeste
4 | 10º | 54 Correas_54 | OK | IPE 100 | S 235 | 122.85 | 402.65 | 0.66 | 9 Viento del Sur
4 | 10º | 55 Correas_55 | OK | IPE 100 | S 235 | 122.85 | 402.65 | 0.65 | 8 Viento del Sur-Oeste
4 | 10º | 56 Correas_56 | OK | IPE 100 | S 235 | 122.85 | 402.65 | 0.66 | 9 Viento del Sur
4 | 10º | 57 Correas_57 | OK | IPE 100 | S 235 | 122.85 | 402.65 | 0.66 | 9 Viento del Sur
4 | 10º | 58 Correas_58 | OK | IPE 100 | S 235 | 122.85 | 402.65 | 0.67 | 9 Viento del Sur
4 | 10º | 59 Correas_59 | OK | IPE 100 | S 235 | 122.85 | 402.65 | 0.66 | 9 Viento del Sur
4 | 10º | 60 Correas_60 | OK | IPE 100 | S 235 | 122.85 | 402.65 | 0.64 | 9 Viento del Sur
4 | 10º | 61 Pilares fachada_61 | OK | IPN 400 | S 235 | 53.35 | 47.82 | 0.57 | 9 Viento del Sur
4 | 10º | 62 Pilares fachada_62 | OK | IPN 400 | S 235 | 85.06 | 47.82 | 0.73 | 9 Viento del Sur
4 | 10º | 63 Dinteles cubierta_63 | OK | IPE 450 | S 235 | 79.09 | 36.42 | 0.58 | 9 Viento del Sur
4 | 10º | 64 Dinteles cubierta_64 | OK | IPE 450 | S 235 | 79.09 | 36.42 | 0.71 | 9 Viento del Sur
4 | 10º | 65 Vigas_65 | OK | IPN 140 | S 235 | 89.27 | 359.98 | 0.51 | 9 Viento del Sur
4 | 10º | 66 Vigas_66 | SOBRE | IPN 140 | S 235 | 89.27 | 359.98 | 0.49 | 8 Viento del Sur-Oeste
4 | 10º | 67 Correas_67 | OK | IPE 100 | S 235 | 122.85 | 402.65 | 0.65 | 9 Viento del Sur
4 | 10º | 68 Correas_68 | OK | IPE 100 | S 235 | 122.85 | 402.65 | 0.64 | 8 Viento del Sur-Oeste
4 | 10º | 69 Correas_69 | OK | IPE 100 | S 235 | 122.85 | 402.65 | 0.66 | 9 Viento del Sur
4 | 10º | 70 Correas_70 | OK | IPE 100 | S 235 | 122.85 | 402.65 | 0.65 | 9 Viento del Sur
4 | 10º | 71 Correas_71 | OK | IPE 100 | S 235 | 122.85 | 402.65 | 0.67 | 9 Viento del Sur
4 | 10º | 72 Correas_72 | OK | IPE 100 | S 235 | 122.85 | 402.65 | 0.65 | 9 Viento del Sur
4 | 10º | 73 Correas_73 | OK | IPE 100 | S 235 | 122.85 | 402.65 | 0.64 | 9 Viento del Sur
4 | 10º | 74 Pilares fachada_74 | OK | IPN 400 | S 235 | 53.35 | 47.82 | 0.58 | 6 Viento del Oeste
4 | 10º | 75 Pilares fachada_75 | OK | IPN 400 | S 235 | 85.06 | 47.82 | 0.75 | 8 Viento del Sur-Oeste
4 | 10º | 76 Dinteles cubierta_76 | OK | IPE 450 | S 235 | 79.09 | 36.42 | 0.59 | 9 Viento del Sur
4 | 10º | 77 Dinteles cubierta_77 | OK | IPE 450 | S 235 | 79.09 | 36.42 | 0.72 | 9 Viento del Sur
4 | 10º | 78 Vigas_78 | OK | IPN 140 | S 235 | 89.27 | 359.98 | 0.54 | 9 Viento del Sur
4 | 10º | 79 Vigas_79 | OK | IPN 140 | S 235 | 89.27 | 359.98 | 0.5 | 8 Viento del Sur-Oeste
4 | 10º | 80 Correas_80 | OK | IPE 100 | S 235 | 122.85 | 402.65 | 0.68 | 8 Viento del Sur-Oeste
4 | 10º | 81 Correas_81 | OK | IPE 100 | S 235 | 122.85 | 402.65 | 0.63 | 6 Viento del Oeste
4 | 10º | 82 Correas_82 | OK | IPE 100 | S 235 | 122.85 | 402.65 | 0.64 | 6 Viento del Oeste
4 | 10º | 83 Correas_83 | OK | IPE 100 | S 235 | 122.85 | 402.65 | 0.68 | 8 Viento del Sur-Oeste
4 | 10º | 84 Correas_84 | OK | IPE 100 | S 235 | 122.85 | 402.65 | 0.64 | 6 Viento del Oeste
4 | 10º | 85 Correas_85 | OK | IPE 100 | S 235 | 122.85 | 402.65 | 0.67 | 9 Viento del Sur
4 | 10º | 86 Correas_86 | OK | IPE 100 | S 235 | 122.85 | 402.65 | 0.62 | 8 Viento del Sur-Oeste
4 | 10º | 87 Pilares fachada_87 | OK | IPN 400 | S 235 | 53.35 | 47.82 | 0.53 | 6 Viento del Oeste
4 | 10º | 88 Pilares fachada_88 | OK | IPN 400 | S 235 | 85.06 | 47.82 | 0.61 | 8 Viento del Sur-Oeste
4 | 10º | 89 Dinteles cubierta_89 | SOBRE | IPE 450 | S 235 | 79.09 | 36.42 | 0.49 | 6 Viento del Oeste
4 | 10º | 90 Dinteles cubierta_90 | OK | IPE 450 | S 235 | 79.09 | 36.42 | 0.56 | 9 Viento del Sur
4 | 10º | 91 Vigas_91 | OK | IPN 140 | S 235 | 89.27 | 359.98 | 0.64 | 9 Viento del Sur
4 | 10º | 92 Vigas_92 | OK | IPN 140 | S 235 | 89.27 | 359.98 | 0.65 | 8 Viento del Sur-Oeste
4 | 10º | 93 Correas hastiales_93 | SOBRE | IPE 300 | S 235 | 40.12 | 149.27 | 0.43 | 9 Viento del Sur
4 | 10º | 94 Correas hastiales_94 | SOBRE | IPE 300 | S 235 | 40.12 | 149.27 | 0.13 | 6 Viento del Oeste
4 | 10º | 95 Correas hastiales_95 | SOBRE | IPE 300 | S 235 | 40.12 | 149.27 | 0.14 | 6 Viento del Oeste
4 | 10º | 96 Correas hastiales_96 | OK | IPE 300 | S 235 | 40.12 | 149.27 | 0.57 | 9 Viento del Sur
4 | 10º | 97 Correas hastiales_97 | SOBRE | IPE 300 | S 235 | 40.12 | 149.27 | 0.13 | 6 Viento del Oeste
4 | 10º | 98 Correas hastiales_98 | SOBRE | IPE 300 | S 235 | 40.12 | 149.27 | 0.33 | 9 Viento del Sur
4 | 10º | 99 Correas hastiales_99 | SOBRE | IPE 300 | S 235 | 40.12 | 149.27 | 0.1 | 6 Viento del Oeste
4 | 10º | 100 Pilares esquinas_100 | SOBRE | IPN 280 | S 235 | 13.47 | 61.46 | 0.36 | 8 Viento del Sur-Oeste
4 | 10º | 101 Pilares esquinas_101 | OK | IPN 280 | S 235 | 13.47 | 61.46 | 0.84 | 6 Viento del Oeste
4 | 10º | 102 Pilares hastiales_102 | OK | IPN 280 | S 235 | 57.06 | 61.46 | 0.64 | 9 Viento del Sur
4 | 10º | 103 Dinteles hastiales_103 | OK | IPE 120 | S 235 | 124.16 | 103.65 | 0.81 | 9 Viento del Sur
4 | 10º | 104 Dinteles hastiales_104 | OK | IPE 120 | S 235 | 124.16 | 103.65 | 0.65 | 9 Viento del Sur
4 | 10º | 105 Pilares hastiales_105 | SOBRE | IPN 280 | S 235 | 63.59 | 61.46 | 0.48 | 6 Viento del Oeste
4 | 10º | 106 Pilares hastiales_106 | OK | IPN 280 | S 235 | 50.52 | 61.46 | 0.5 | 9 Viento del Sur
1 | 15º | 1 Pilares esquinas_1 | SOBRE | IPN 340 | S 235 | 11.16 | 53.83 | 0.32 | 6 Viento del Oeste
1 | 15º | 2 Pilares esquinas_2 | OK | IPN 340 | S 235 | 11.16 | 53.83 | 0.63 | 6 Viento del Oeste
1 | 15º | 3 Pilares hastiales_3 | OK | IPN 300 | S 235 | 59.38 | 58.73 | 0.79 | 6 Viento del Oeste
1 | 15º | 4 Dinteles hastiales_4 | OK | IPE 120 | S 235 | 126.35 | 103.65 | 0.82 | 9 Viento del Sur
1 | 15º | 5 Dinteles hastiales_5 | OK | IPE 120 | S 235 | 126.35 | 103.65 | 0.72 | 9 Viento del Sur
1 | 15º | 6 Pilares hastiales_6 | OK | IPN 300 | S 235 | 68.49 | 58.73 | 0.81 | 6 Viento del Oeste
1 | 15º | 7 Pilares hastiales_7 | OK | IPN 300 | S 235 | 50.26 | 58.73 | 0.63 | 6 Viento del Oeste
1 | 15º | 8 Vigas_8 | OK | IPN 140 | S 235 | 89.27 | 359.98 | 0.59 | 9 Viento del Sur
1 | 15º | 9 Vigas_9 | SOBRE | IPN 140 | S 235 | 89.27 | 359.98 | 0.47 | 8 Viento del Sur-Oeste
1 | 15º | 14 Correas hastiales_14 | OK | IPE 330 | S 235 | 36.47 | 140.92 | 0.51 | 8 Viento del Sur-Oeste
1 | 15º | 16 Correas hastiales_16 | SOBRE | IPE 330 | S 235 | 36.47 | 140.92 | 0.09 | 9 Viento del Sur
1 | 15º | 17 Correas hastiales_17 | SOBRE | IPE 330 | S 235 | 36.47 | 140.92 | 0.08 | 9 Viento del Sur
1 | 15º | 18 Correas hastiales_18 | OK | IPE 330 | S 235 | 36.47 | 140.92 | 0.69 | 8 Viento del Sur-Oeste
1 | 15º | 19 Correas hastiales_19 | SOBRE | IPE 330 | S 235 | 36.47 | 140.92 | 0.08 | 9 Viento del Sur
1 | 15º | 20 Correas hastiales_20 | OK | IPE 330 | S 235 | 36.47 | 140.92 | 0.52 | 6 Viento del Oeste
1 | 15º | 21 Correas hastiales_21 | SOBRE | IPE 330 | S 235 | 36.47 | 140.92 | 0.08 | 9 Viento del Sur
1 | 15º | 22 Pilares fachada_22 | SOBRE | IPN 380 | S 235 | 56.1 | 49.7 | 0.42 | 9 Viento del Sur
1 | 15º | 23 Pilares fachada_23 | OK | IPN 380 | S 235 | 105.78 | 49.7 | 0.58 | 9 Viento del Sur
1 | 15º | 24 Dinteles cubierta_24 | SOBRE | IPE 450 | S 235 | 80.49 | 36.42 | 0.41 | 9 Viento del Sur
1 | 15º | 25 Dinteles cubierta_25 | SOBRE | IPE 450 | S 235 | 80.49 | 36.42 | 0.47 | 9 Viento del Sur
1 | 15º | 26 Vigas_26 | OK | IPN 140 | S 235 | 89.27 | 359.98 | 0.57 | 9 Viento del Sur
1 | 15º | 27 Vigas_27 | OK | IPN 140 | S 235 | 89.27 | 359.98 | 0.51 | 8 Viento del Sur-Oeste
1 | 15º | 28 Correas_28 | OK | IPE 100 | S 235 | 122.85 | 402.65 | 0.7 | 9 Viento del Sur
1 | 15º | 29 Correas_29 | OK | IPE 100 | S 235 | 122.85 | 402.65 | 0.74 | 6 Viento del Oeste
1 | 15º | 30 Correas_30 | OK | IPE 100 | S 235 | 122.85 | 402.65 | 0.82 | 6 Viento del Oeste
1 | 15º | 31 Correas_31 | OK | IPE 100 | S 235 | 122.85 | 402.65 | 0.67 | 9 Viento del Sur
1 | 15º | 32 Correas_32 | OK | IPE 100 | S 235 | 122.85 | 402.65 | 0.82 | 6 Viento del Oeste
1 | 15º | 33 Correas_33 | OK | IPE 100 | S 235 | 122.85 | 402.65 | 0.7 | 9 Viento del Sur
1 | 15º | 34 Correas_34 | OK | IPE 100 | S 235 | 122.85 | 402.65 | 0.78 | 6 Viento del Oeste
1 | 15º | 35 Pilares fachada_35 | OK | IPN 380 | S 235 | 56.1 | 49.7 | 0.61 | 6 Viento del Oeste
1 | 15º | 36 Pilares fachada_36 | OK | IPN 380 | S 235 | 105.78 | 49.7 | 0.82 | 9 Viento del Sur
1 | 15º | 37 Dinteles cubierta_37 | OK | IPE 450 | S 235 | 80.49 | 36.42 | 0.64 | 9 Viento del Sur
1 | 15º | 38 Dinteles cubierta_38 | OK | IPE 450 | S 235 | 80.49 | 36.42 | 0.66 | 9 Viento del Sur
1 | 15º | 39 Vigas_39 | OK | IPN 140 | S 235 | 89.27 | 359.98 | 0.5 | 9 Viento del Sur
1 | 15º | 40 Vigas_40 | SOBRE | IPN 140 | S 235 | 89.27 | 359.98 | 0.46 | 8 Viento del Sur-Oeste
1 | 15º | 41 Correas_41 | OK | IPE 100 | S 235 | 122.85 | 402.65 | 0.7 | 9 Viento del Sur
1 | 15º | 42 Correas_42 | OK | IPE 100 | S 235 | 122.85 | 402.65 | 0.69 | 9 Viento del Sur
1 | 15º | 43 Correas_43 | OK | IPE 100 | S 235 | 122.85 | 402.65 | 0.71 | 9 Viento del Sur
1 | 15º | 44 Correas_44 | OK | IPE 100 | S 235 | 122.85 | 402.65 | 0.7 | 9 Viento del Sur
1 | 15º | 45 Correas_45 | OK | IPE 100 | S 235 | 122.85 | 402.65 | 0.71 | 9 Viento del Sur
1 | 15º | 46 Correas_46 | OK | IPE 100 | S 235 | 122.85 | 402.65 | 0.7 | 9 Viento del Sur
1 | 15º | 47 Correas_47 | OK | IPE 100 | S 235 | 122.85 | 402.65 | 0.68 | 9 Viento del Sur
1 | 15º | 48 Pilares fachada_48 | OK | IPN 380 | S 235 | 56.1 | 49.7 | 0.63 | 6 Viento del Oeste
1 | 15º | 49 Pilares fachada_49 | OK | IPN 380 | S 235 | 105.78 | 49.7 | 0.83 | 9 Viento del Sur
1 | 15º | 50 Dinteles cubierta_50 | OK | IPE 450 | S 235 | 80.49 | 36.42 | 0.64 | 9 Viento del Sur
1 | 15º | 51 Dinteles cubierta_51 | OK | IPE 450 | S 235 | 80.49 | 36.42 | 0.66 | 9 Viento del Sur
1 | 15º | 52 Vigas_52 | OK | IPN 140 | S 235 | 89.27 | 359.98 | 0.51 | 6 Viento del Oeste
1 | 15º | 53 Vigas_53 | SOBRE | IPN 140 | S 235 | 89.27 | 359.98 | 0.47 | 8 Viento del Sur-Oeste
1 | 15º | 54 Correas_54 | OK | IPE 100 | S 235 | 122.85 | 402.65 | 0.72 | 8 Viento del Sur-Oeste
1 | 15º | 55 Correas_55 | OK | IPE 100 | S 235 | 122.85 | 402.65 | 0.72 | 6 Viento del Oeste
1 | 15º | 56 Correas_56 | OK | IPE 100 | S 235 | 122.85 | 402.65 | 0.74 | 6 Viento del Oeste
1 | 15º | 57 Correas_57 | OK | IPE 100 | S 235 | 122.85 | 402.65 | 0.75 | 6 Viento del Oeste
1 | 15º | 58 Correas_58 | OK | IPE 100 | S 235 | 122.85 | 402.65 | 0.75 | 6 Viento del Oeste
1 | 15º | 59 Correas_59 | OK | IPE 100 | S 235 | 122.85 | 402.65 | 0.74 | 6 Viento del Oeste
1 | 15º | 60 Correas_60 | OK | IPE 100 | S 235 | 122.85 | 402.65 | 0.74 | 6 Viento del Oeste
1 | 15º | 61 Pilares fachada_61 | OK | IPN 380 | S 235 | 56.1 | 49.7 | 0.62 | 6 Viento del Oeste
1 | 15º | 62 Pilares fachada_62 | OK | IPN 380 | S 235 | 105.78 | 49.7 | 0.83 | 9 Viento del Sur
1 | 15º | 63 Dinteles cubierta_63 | OK | IPE 450 | S 235 | 80.49 | 36.42 | 0.64 | 9 Viento del Sur
1 | 15º | 64 Dinteles cubierta_64 | OK | IPE 450 | S 235 | 80.49 | 36.42 | 0.67 | 9 Viento del Sur
1 | 15º | 65 Vigas_65 | OK | IPN 140 | S 235 | 89.27 | 359.98 | 0.51 | 6 Viento del Oeste
1 | 15º | 66 Vigas_66 | SOBRE | IPN 140 | S 235 | 89.27 | 359.98 | 0.48 | 8 Viento del Sur-Oeste
1 | 15º | 67 Correas_67 | OK | IPE 100 | S 235 | 122.85 | 402.65 | 0.72 | 8 Viento del Sur-Oeste
1 | 15º | 68 Correas_68 | OK | IPE 100 | S 235 | 122.85 | 402.65 | 0.72 | 6 Viento del Oeste
1 | 15º | 69 Correas_69 | OK | IPE 100 | S 235 | 122.85 | 402.65 | 0.74 | 6 Viento del Oeste
1 | 15º | 70 Correas_70 | OK | IPE 100 | S 235 | 122.85 | 402.65 | 0.75 | 6 Viento del Oeste
1 | 15º | 71 Correas_71 | OK | IPE 100 | S 235 | 122.85 | 402.65 | 0.75 | 6 Viento del Oeste
1 | 15º | 72 Correas_72 | OK | IPE 100 | S 235 | 122.85 | 402.65 | 0.74 | 6 Viento del Oeste
1 | 15º | 73 Correas_73 | OK | IPE 100 | S 235 | 122.85 | 402.65 | 0.73 | 6 Viento del Oeste
1 | 15º | 74 Pilares fachada_74 | OK | IPN 380 | S 235 | 56.1 | 49.7 | 0.64 | 6 Viento del Oeste
1 | 15º | 75 Pilares fachada_75 | OK | IPN 380 | S 235 | 105.78 | 49.7 | 0.82 | 9 Viento del Sur
1 | 15º | 76 Dinteles cubierta_76 | OK | IPE 450 | S 235 | 80.49 | 36.42 | 0.64 | 9 Viento del Sur
1 | 15º | 77 Dinteles cubierta_77 | OK | IPE 450 | S 235 | 80.49 | 36.42 | 0.66 | 9 Viento del Sur
1 | 15º | 78 Vigas_78 | OK | IPN 140 | S 235 | 89.27 | 359.98 | 0.58 | 6 Viento del Oeste
1 | 15º | 79 Vigas_79 | OK | IPN 140 | S 235 | 89.27 | 359.98 | 0.56 | 8 Viento del Sur-Oeste
1 | 15º | 80 Correas_80 | OK | IPE 100 | S 235 | 122.85 | 402.65 | 0.75 | 6 Viento del Oeste
1 | 15º | 81 Correas_81 | OK | IPE 100 | S 235 | 122.85 | 402.65 | 0.74 | 6 Viento del Oeste
1 | 15º | 82 Correas_82 | OK | IPE 100 | S 235 | 122.85 | 402.65 | 0.76 | 6 Viento del Oeste
1 | 15º | 83 Correas_83 | OK | IPE 100 | S 235 | 122.85 | 402.65 | 0.81 | 6 Viento del Oeste
1 | 15º | 84 Correas_84 | OK | IPE 100 | S 235 | 122.85 | 402.65 | 0.78 | 6 Viento del Oeste
1 | 15º | 85 Correas_85 | OK | IPE 100 | S 235 | 122.85 | 402.65 | 0.8 | 6 Viento del Oeste
1 | 15º | 86 Correas_86 | OK | IPE 100 | S 235 | 122.85 | 402.65 | 0.77 | 6 Viento del Oeste
1 | 15º | 87 Pilares fachada_87 | OK | IPN 380 | S 235 | 56.1 | 49.7 | 0.59 | 6 Viento del Oeste
1 | 15º | 88 Pilares fachada_88 | OK | IPN 380 | S 235 | 105.78 | 49.7 | 0.62 | 8 Viento del Sur-Oeste
1 | 15º | 89 Dinteles cubierta_89 | SOBRE | IPE 450 | S 235 | 80.49 | 36.42 | 0.48 | 6 Viento del Oeste
1 | 15º | 90 Dinteles cubierta_90 | SOBRE | IPE 450 | S 235 | 80.49 | 36.42 | 0.47 | 9 Viento del Sur
1 | 15º | 91 Vigas_91 | OK | IPN 140 | S 235 | 89.27 | 359.98 | 0.63 | 6 Viento del Oeste
1 | 15º | 92 Vigas_92 | OK | IPN 140 | S 235 | 89.27 | 359.98 | 0.58 | 8 Viento del Sur-Oeste
1 | 15º | 93 Correas hastiales_93 | SOBRE | IPE 330 | S 235 | 36.47 | 140.92 | 0.45 | 9 Viento del Sur
1 | 15º | 94 Correas hastiales_94 | SOBRE | IPE 330 | S 235 | 36.47 | 140.92 | 0.13 | 6 Viento del Oeste
1 | 15º | 95 Correas hastiales_95 | SOBRE | IPE 330 | S 235 | 36.47 | 140.92 | 0.18 | 6 Viento del Oeste
1 | 15º | 96 Correas hastiales_96 | OK | IPE 330 | S 235 | 36.47 | 140.92 | 0.58 | 9 Viento del Sur
1 | 15º | 97 Correas hastiales_97 | SOBRE | IPE 330 | S 235 | 36.47 | 140.92 | 0.19 | 6 Viento del Oeste
1 | 15º | 98 Correas hastiales_98 | SOBRE | IPE 330 | S 235 | 36.47 | 140.92 | 0.33 | 9 Viento del Sur
1 | 15º | 99 Correas hastiales_99 | SOBRE | IPE 330 | S 235 | 36.47 | 140.92 | 0.17 | 6 Viento del Oeste
1 | 15º | 100 Pilares esquinas_100 | SOBRE | IPN 340 | S 235 | 11.16 | 53.83 | 0.36 | 8 Viento del Sur-Oeste
1 | 15º | 101 Pilares esquinas_101 | OK | IPN 340 | S 235 | 11.16 | 53.83 | 0.8 | 6 Viento del Oeste
1 | 15º | 102 Pilares hastiales_102 | OK | IPN 300 | S 235 | 59.38 | 58.73 | 0.68 | 9 Viento del Sur
1 | 15º | 103 Dinteles hastiales_103 | OK | IPE 120 | S 235 | 126.35 | 103.65 | 0.82 | 9 Viento del Sur
1 | 15º | 104 Dinteles hastiales_104 | OK | IPE 120 | S 235 | 126.35 | 103.65 | 0.72 | 9 Viento del Sur
1 | 15º | 105 Pilares hastiales_105 | OK | IPN 300 | S 235 | 68.49 | 58.73 | 0.53 | 6 Viento del Oeste
1 | 15º | 106 Pilares hastiales_106 | OK | IPN 300 | S 235 | 50.26 | 58.73 | 0.54 | 9 Viento del Sur

## TD 1 agua
Iteración | 1
Pdt cub | 15º
Etiquetas de fila | Cuenta de Barra
6 Viento del Oeste | 45
8 Viento del Sur-Oeste | 13
9 Viento del Sur | 43
Total general | 101
Iteración | 0
Pdt cub | 5º
Etiquetas de fila | Cuenta de Barra
LIMITE | 2
NOK | 30
OK | 41
SOBRE | 28
Total general | 101

## 1 agua Ver grupos
Nos muestra la barra más solicitada de cada grupo
Iteración | Pdte cub | Barra | Resultado | Perfil | Material | Lay | Laz | Solicitación | Caso de carga
0 | 5º | 101 Pilares esquinas_101 |  | IPN 320 | ACERO | 11.83 | 56.12 | 0.47 | 6 Viento del Oeste
0 | 5º | 6 Pilares hastiales_6 |  | IPN 320 | ACERO | 47.34 | 56.12 | 0.46 | 6 Viento del Oeste
0 | 5º | 75 Pilares fachada_75 |  | IPN 320 | ACERO | 86.12 | 56.12 | 1.68 | 9 Viento del Sur
0 | 5º | 103 Dinteles hastiales_103 |  | IPE 270 | ACERO | 53.65 | 49.62 | 0.21 | 9 Viento del Sur
0 | 5º | 77 Dinteles cubierta_77 |  | IPE 270 | ACERO | 128.77 | 49.62 | 5.96 | 9 Viento del Sur
0 | 5º | 8 Vigas_8 |  | IPN 200 | ACERO | 62.55 | 267.83 | 0.29 | 9 Viento del Sur
0 | 5º | 96 Correas_96 |  | IPE 100 | ACERO | 122.85 | 402.65 | 10.12 | 9 Viento del Sur
1 | 5º | 101 Pilares esquinas_101 |  | IPN 260 | S 235 | 14.47 | 64.59 | 0.68 | 6 Viento del Oeste
1 | 5º | 3 Pilares hastiales_3 |  | IPN 260 | S 235 | 54.36 | 64.59 | 0.65 | 6 Viento del Oeste
1 | 5º | 62 Pilares fachada_62 |  | IPN 380 | S 235 | 72.93 | 49.7 | 0.87 | 9 Viento del Sur
1 | 5º | 4 Dinteles hastiales_4 |  | IPE 160 | S 235 | 91.56 | 81.35 | 0.47 | 9 Viento del Sur
1 | 5º | 64 Dinteles cubierta_64 |  | IPE 450 | S 235 | 78.23 | 36.42 | 0.74 | 9 Viento del Sur
1 | 5º | 92 Vigas_92 |  | IPN 140 | S 235 | 89.27 | 359.98 | 0.67 | 8 Viento del Sur-Oeste
1 | 5º | 18 Correas_18 |  | IPE 180 | S 235 | 67.42 | 243.65 | 1.46 | 6 Viento del Oeste
2 | 5º | 101 Pilares esquinas_101 |  | IPN 240 | S 235 | 15.65 | 68.62 | 0.79 | 6 Viento del Oeste
2 | 5º | 3 Pilares hastiales_3 |  | IPN 240 | S 235 | 58.77 | 68.62 | 0.77 | 6 Viento del Oeste
2 | 5º | 62 Pilares fachada_62 |  | IPN 400 | S 235 | 69.36 | 47.82 | 0.81 | 8 Viento del Sur-Oeste
2 | 5º | 4 Dinteles hastiales_4 |  | IPE 140 | S 235 | 104.93 | 90.71 | 0.6 | 9 Viento del Sur
2 | 5º | 51 Dinteles cubierta_51 |  | IPE 450 | S 235 | 78.23 | 36.42 | 0.8 | 9 Viento del Sur
2 | 5º | 92 Vigas_92 |  | IPN 140 | S 235 | 89.27 | 359.98 | 0.71 | 8 Viento del Sur-Oeste
2 | 5º | 18 Correas_18 |  | IPE 220 | S 235 | 54.86 | 201.79 | 0.89 | 6 Viento del Oeste
3 | 5º | 101 Pilares esquinas_101 |  | IPN 240 | S 235 | 15.65 | 68.62 | 0.79 | 6 Viento del Oeste
3 | 5º | 3 Pilares hastiales_3 |  | IPN 240 | S 235 | 58.77 | 68.62 | 0.83 | 6 Viento del Oeste
3 | 5º | 62 Pilares fachada_62 |  | IPN 400 | S 235 | 69.36 | 47.82 | 0.8 | 8 Viento del Sur-Oeste
3 | 5º | 4 Dinteles hastiales_4 |  | IPE 120 | S 235 | 122.81 | 103.65 | 0.75 | 9 Viento del Sur
3 | 5º | 51 Dinteles cubierta_51 |  | IPE 450 | S 235 | 78.23 | 36.42 | 0.79 | 9 Viento del Sur
3 | 5º | 92 Vigas_92 |  | IPN 140 | S 235 | 89.27 | 359.98 | 0.75 | 8 Viento del Sur-Oeste
3 | 5º | 14 Correas_14 |  | IPE 200 | S 235 | 60.54 | 223.65 | 0.71 | 6 Viento del Oeste
3 | 5º | 18 Vigas centrales_18 |  | IPE 240 | S 235 | 50.13 | 185.68 | 0.8 | 6 Viento del Oeste
4 | 5º | 101 Pilares esquinas_101 |  | IPN 240 | S 235 | 15.65 | 68.62 | 0.79 | 6 Viento del Oeste
4 | 5º | 3 Pilares hastiales_3 |  | IPN 240 | S 235 | 58.77 | 68.62 | 0.82 | 6 Viento del Oeste
4 | 5º | 75 Pilares fachada_75 |  | IPN 400 | S 235 | 69.36 | 47.82 | 0.75 | 8 Viento del Sur-Oeste
4 | 5º | 4 Dinteles hastiales_4 |  | IPE 120 | S 235 | 122.81 | 103.65 | 0.78 | 9 Viento del Sur
4 | 5º | 38 Dinteles cubierta_38 |  | IPE 450 | S 235 | 78.23 | 36.42 | 0.74 | 9 Viento del Sur
4 | 5º | 92 Vigas_92 |  | IPN 140 | S 235 | 89.27 | 359.98 | 0.73 | 8 Viento del Sur-Oeste
4 | 5º | 31 Correas_31 |  | IPE 100 | S 235 | 122.85 | 402.65 | 0.69 | 9 Viento del Sur
4 | 5º | 18 Correas hastiales_18 |  | IPE 240 | S 235 | 50.13 | 185.68 | 0.75 | 6 Viento del Oeste
0 | 10º | 101 Pilares esquinas_101 |  | IPN 320 | ACERO | 11.83 | 56.12 | 0.69 | 6 Viento del Oeste
0 | 10º | 6 Pilares hastiales_6 |  | IPN 320 | ACERO | 55.87 | 56.12 | 0.61 | 6 Viento del Oeste
0 | 10º | 75 Pilares fachada_75 |  | IPN 320 | ACERO | 105.62 | 56.12 | 1.7 | 9 Viento del Sur
0 | 10º | 4 Dinteles hastiales_4 |  | IPE 270 | ACERO | 54.25 | 49.62 | 0.22 | 9 Viento del Sur
0 | 10º | 77 Dinteles cubierta_77 |  | IPE 270 | ACERO | 130.19 | 49.62 | 6.03 | 9 Viento del Sur
0 | 10º | 92 Vigas_92 |  | IPN 200 | ACERO | 62.55 | 267.83 | 0.36 | 8 Viento del Sur-Oeste
0 | 10º | 96 Correas_96 |  | IPE 100 | ACERO | 122.85 | 402.65 | 10.91 | 9 Viento del Sur
1 | 10º | 101 Pilares esquinas_101 |  | IPN 300 | ACERO | 12.6 | 58.73 | 0.72 | 6 Viento del Oeste
1 | 10º | 6 Pilares hastiales_6 |  | IPN 300 | ACERO | 59.49 | 58.73 | 0.58 | 6 Viento del Oeste
1 | 10º | 62 Pilares fachada_62 |  | IPN 400 | ACERO | 85.06 | 47.82 | 0.78 | 9 Viento del Sur
1 | 10º | 103 Dinteles hastiales_103 |  | IPE 160 | ACERO | 92.58 | 81.35 | 0.46 | 9 Viento del Sur
1 | 10º | 64 Dinteles cubierta_64 |  | IPE 450 | ACERO | 79.09 | 36.42 | 0.75 | 9 Viento del Sur
1 | 10º | 91 Vigas_91 |  | IPN 160 | ACERO | 78.14 | 323 | 0.49 | 6 Viento del Oeste
1 | 10º | 18 Correas_18 |  | IPE 180 | ACERO | 67.42 | 243.65 | 1.66 | 8 Viento del Sur-Oeste
2 | 10º | 101 Pilares esquinas_101 |  | IPN 280 | ACERO | 13.47 | 61.46 | 0.85 | 6 Viento del Oeste
2 | 10º | 3 Pilares hastiales_3 |  | IPN 260 | ACERO | 61.31 | 64.59 | 0.78 | 6 Viento del Oeste
2 | 10º | 62 Pilares fachada_62 |  | IPN 400 | ACERO | 85.06 | 47.82 | 0.83 | 8 Viento del Sur-Oeste
2 | 10º | 4 Dinteles hastiales_4 |  | IPE 160 | ACERO | 92.58 | 81.35 | 0.49 | 9 Viento del Sur
2 | 10º | 51 Dinteles cubierta_51 |  | IPE 450 | ACERO | 79.09 | 36.42 | 0.79 | 9 Viento del Sur
2 | 10º | 92 Vigas_92 |  | IPN 140 | ACERO | 89.27 | 359.98 | 0.64 | 8 Viento del Sur-Oeste
2 | 10º | 18 Correas_18 |  | IPE 220 | ACERO | 54.86 | 201.79 | 1.1 | 6 Viento del Oeste
3 | 10º | 101 Pilares esquinas_101 |  | IPN 280 | ACERO | 13.47 | 61.46 | 0.82 | 6 Viento del Oeste
3 | 10º | 3 Pilares hastiales_3 |  | IPN 280 | ACERO | 57.06 | 61.46 | 0.78 | 6 Viento del Oeste
3 | 10º | 62 Pilares fachada_62 |  | IPN 400 | ACERO | 85.06 | 47.82 | 0.83 | 9 Viento del Sur
3 | 10º | 4 Dinteles hastiales_4 |  | IPE 120 | ACERO | 124.16 | 103.65 | 0.76 | 9 Viento del Sur
3 | 10º | 51 Dinteles cubierta_51 |  | IPE 450 | ACERO | 79.09 | 36.42 | 0.81 | 9 Viento del Sur
3 | 10º | 92 Vigas_92 |  | IPN 140 | ACERO | 89.27 | 359.98 | 0.66 | 8 Viento del Sur-Oeste
3 | 10º | 14 Correas_14 |  | IPE 220 | ACERO | 54.86 | 201.79 | 0.75 | 8 Viento del Sur-Oeste
3 | 10º | 18 Vigas centrales_18 |  | IPE 300 | ACERO | 40.12 | 149.27 | 0.86 | 8 Viento del Sur-Oeste
4 | 10º | 101 Pilares esquinas_101 |  | IPN 280 | ACERO | 13.47 | 61.46 | 0.84 | 6 Viento del Oeste
4 | 10º | 3 Pilares hastiales_3 |  | IPN 280 | ACERO | 57.06 | 61.46 | 0.75 | 6 Viento del Oeste
4 | 10º | 75 Pilares fachada_75 |  | IPN 400 | ACERO | 85.06 | 47.82 | 0.75 | 8 Viento del Sur-Oeste
4 | 10º | 4 Dinteles hastiales_4 |  | IPE 120 | ACERO | 124.16 | 103.65 | 0.82 | 9 Viento del Sur
4 | 10º | 38 Dinteles cubierta_38 |  | IPE 450 | ACERO | 79.09 | 36.42 | 0.72 | 9 Viento del Sur
4 | 10º | 92 Vigas_92 |  | IPN 140 | ACERO | 89.27 | 359.98 | 0.65 | 8 Viento del Sur-Oeste
4 | 10º | 80 Correas_80 |  | IPE 100 | ACERO | 122.85 | 402.65 | 0.68 | 8 Viento del Sur-Oeste
4 | 10º | 18 Correas hastiales_18 |  | IPE 300 | ACERO | 40.12 | 149.27 | 0.67 | 8 Viento del Sur-Oeste
1 | 15º | 101 Pilares esquinas_101 |  | IPN 340 | ACERO | 11.16 | 53.83 | 0.8 | 6 Viento del Oeste
1 | 15º | 6 Pilares hastiales_6 |  | IPN 300 | ACERO | 68.49 | 58.73 | 0.81 | 6 Viento del Oeste
1 | 15º | 62 Pilares fachada_62 |  | IPN 380 | ACERO | 105.78 | 49.7 | 0.83 | 9 Viento del Sur
1 | 15º | 103 Dinteles hastiales_103 |  | IPE 120 | ACERO | 126.35 | 103.65 | 0.82 | 9 Viento del Sur
1 | 15º | 64 Dinteles cubierta_64 |  | IPE 450 | ACERO | 80.49 | 36.42 | 0.67 | 9 Viento del Sur
1 | 15º | 91 Vigas_91 |  | IPN 140 | ACERO | 89.27 | 359.98 | 0.63 | 6 Viento del Oeste
1 | 15º | 32 Correas_32 |  | IPE 100 | ACERO | 122.85 | 402.65 | 0.82 | 6 Viento del Oeste
1 | 15º | 18 Correas hastiales_18 |  | IPE 330 | ACERO | 36.47 | 140.92 | 0.69 | 8 Viento del Sur-Oeste
[10 empty] | Cubierta a 1 agua | 5º |  |  | 10º |  |  | 15º
[10 empty] | Grupo : 1 Pilares esquinas | IPN 240 | 0.79 | 6 Viento del Oeste | IPN 280 | 0.84 | 6 Viento del Oeste | IPN 340 | 0.8 | 6 Viento del Oeste
[10 empty] | Grupo : 2 Pilares hastiales | IPN 240 | 0.82 | 6 Viento del Oeste | IPN 280 | 0.75 | 6 Viento del Oeste | IPN 300 | 0.81 | 6 Viento del Oeste
[10 empty] | Grupo : 3 Pilares fachada | IPN 400 | 0.75 | 8 Viento del Sur-Oeste | IPN 400 | 0.75 | 8 Viento del Sur-Oeste | IPN 380 | 0.83 | 9 Viento del Sur
[10 empty] | Grupo : 4 Dinteles hastiales | IPE 120 | 0.78 | 9 Viento del Sur | IPE 120 | 0.82 | 9 Viento del Sur | IPE 120 | 0.82 | 9 Viento del Sur
[10 empty] | Grupo : 5 Dinteles cubierta | IPE 450 | 0.74 | 9 Viento del Sur | IPE 450 | 0.72 | 9 Viento del Sur | IPE 450 | 0.67 | 9 Viento del Sur
[10 empty] | Grupo : 6 Vigas | IPN 140 | 0.73 | 8 Viento del Sur-Oeste | IPN 140 | 0.65 | 8 Viento del Sur-Oeste | IPN 140 | 0.63 | 6 Viento del Oeste
[10 empty] | Grupo : 7 Correas | IPE 100 | 0.69 | 9 Viento del Sur | IPE 100 | 0.68 | 8 Viento del Sur-Oeste | IPE 100 | 0.82 | 6 Viento del Oeste
[10 empty] | Grupo : 8 Correas hastiales | IPE 240 | 0.75 | 6 Viento del Oeste | IPE 300 | 0.67 | 8 Viento del Sur-Oeste | IPE 330 | 0.69 | 8 Viento del Sur-Oeste
[11 empty] | Media | 0.756 |  | Media | 0.735 |  | Media | 0.759
[10 empty] | Cubierta a 1 agua | Iteración 0 |  |  | Iteración 1 |  |  | Iteración 2
[10 empty] | Grupo : 1 Pilares esquinas | IPN 320 | 0.47 | 6 Viento del Oeste | IPN 260 | 0.68 | 6 Viento del Oeste | IPN 240 | 0.79 | 6 Viento del Oeste
[10 empty] | Grupo : 2 Pilares hastiales | IPN 320 | 0.46 | 6 Viento del Oeste | IPN 260 | 0.65 | 6 Viento del Oeste | IPN 240 | 0.77 | 6 Viento del Oeste
[10 empty] | Grupo : 3 Pilares fachada | IPN 320 | 1.68 | 9 Viento del Sur | IPN 380 | 0.87 | 9 Viento del Sur | IPN 400 | 0.81 | 8 Viento del Sur-Oeste
[10 empty] | Grupo : 4 Dinteles hastiales | IPE 270 | 0.21 | 9 Viento del Sur | IPE 160 | 0.47 | 9 Viento del Sur | IPE 140 | 0.6 | 9 Viento del Sur
[10 empty] | Grupo : 5 Dinteles cubierta | IPE 270 | 5.96 | 9 Viento del Sur | IPE 450 | 0.74 | 9 Viento del Sur | IPE 450 | 0.8 | 9 Viento del Sur
[10 empty] | Grupo : 6 Vigas | IPN 200 | 0.29 | 9 Viento del Sur | IPN 140 | 0.67 | 8 Viento del Sur-Oeste | IPN 140 | 0.71 | 8 Viento del Sur-Oeste
[10 empty] | Grupo : 7 Correas | IPE 100 | 10.12 | 9 Viento del Sur | IPE 180 | 1.46 | 6 Viento del Oeste | IPE 220 | 0.89 | 6 Viento del Oeste
[11 empty] | Media | 2.741 |  | Media | 0.791 |  | Media | 0.767

## Pesos
Cubierta a 1 agua
Acero S235
Iteración | Pendiente | Tipo | Nº barras | Longitud (m) | kg/m | Peso barra (kg) | Peso total (kg) | Superficie pintada (m2) | Dif peso tras iterar, respecto a los 5º
0 | 5º | IPE 100 | 49 | 245,00 | 8,11 | 1986,13 | 1986 | 97,95 |  | 5 | 10 | 15
0 | 5º | IPE 270 | 16 | 192,80 | 36,08 | 6956,19 | 6956 | 200,71 | Peso [kg] | 28125 | 31643 | 34129
0 | 5º | IPN 200 | 14 | 70,00 | 26,26 | 1838,33 | 1838 | 48,83 | Dif neta | 0 | 3518 | 6004
0 | 5º | IPN 320 | 22 | 177,12 | 61,00 | 10804,40 | 10804 | 189,76 | Dif % | 0 | 11.12 | 17.59
0 | 5º | Total: |  |  |  |  | 21585 | 537,25
2 | 5º | IPE 140 | 4 | 48,20 | 12,89 | 621,51 | 622 | 26,54
2 | 5º | IPE 220 | 49 | 245,00 | 26,20 | 6417,97 | 6418 | 207,66 | Dif peso tras iterar, respecto al anterior
2 | 5º | IPE 450 | 12 | 144,60 | 77,60 | 11221,30 | 11221 | 232,10 |  | 5 | 10 | 15
2 | 5º | IPN 140 | 14 | 70,00 | 14,32 | 1002,46 | 1002 | 34,83 | Peso [kg] | 28125 | 31643 | 34129
2 | 5º | IPN 240 | 10 | 80,52 | 36,19 | 2913,90 | 2914 | 66,90 | Dif neta | 0 | 3518 | 2486
2 | 5º | IPN 400 | 12 | 96,60 | 92,34 | 8919,95 | 8920 | 126,35 | Dif % | 0 | 12.51 | 7.86
2 | 5º | Total: |  |  |  |  | 31097 | 694,39
4 | 5º | IPE 100 | 35 | 175,00 | 8,10 | 1418,15 | 1418 | 69,96
4 | 5º | IPE 120 | 4 | 48,20 | 10,37 | 499,83 | 500 | 22,90
4 | 5º | IPE 240 | 14 | 70,00 | 30,71 | 2149,43 | 2149 | 64,53
4 | 5º | IPE 450 | 12 | 144,60 | 77,60 | 11221,30 | 11221 | 232,10
4 | 5º | IPN 140 | 14 | 70,00 | 14,32 | 1002,46 | 1002 | 34,83
4 | 5º | IPN 240 | 10 | 80,52 | 36,19 | 2913,90 | 2914 | 66,90
4 | 5º | IPN 400 | 12 | 96,60 | 92,34 | 8919,95 | 8920 | 126,35
4 | 5º | Total: |  |  |  |  | 28125 | 617,59
0 | 10º | IPE 100 | 49 | 245,00 | 8,11 | 1986,13 | 1986 | 97,95
0 | 10º | IPE 270 | 16 | 194,88 | 36,08 | 7031,24 | 7031 | 202,88
0 | 10º | IPN 200 | 14 | 70,00 | 26,26 | 1838,33 | 1838 | 48,83
0 | 10º | IPN 320 | 22 | 199,76 | 61,00 | 12185,45 | 12185 | 214,01
0 | 10º | Total: |  |  |  |  | 23041 | 563,67
3 | 10º | IPE 140 | 4 | 48,72 | 12,90 | 628,44 | 628 | 26,82
3 | 10º | IPE 220 | 42 | 210,00 | 26,21 | 5503,11 | 5503 | 178,00
3 | 10º | IPE 270 | 7 | 35,00 | 36,08 | 1262,79 | 1263 | 36,44
3 | 10º | IPE 450 | 12 | 146,16 | 77,60 | 11342,36 | 11342 | 234,61
3 | 10º | IPN 140 | 14 | 70,00 | 14,32 | 1002,46 | 1002 | 34,83
3 | 10º | IPN 260 | 6 | 54,48 | 41,89 | 2281,95 | 2282 | 48,69
3 | 10º | IPN 280 | 4 | 36,32 | 47,92 | 1740,34 | 1740 | 34,61
3 | 10º | IPN 400 | 12 | 108,96 | 92,37 | 10064,86 | 10065 | 142,52
3 | 10º | Total: |  |  |  |  | 33826 | 736,51
4 | 10º | IPE 100 | 35 | 175,00 | 8,11 | 1418,66 | 1419 | 69,96
4 | 10º | IPE 120 | 4 | 48,72 | 10,37 | 505,41 | 505 | 23,15
4 | 10º | IPE 300 | 14 | 70,00 | 42,26 | 2958,04 | 2958 | 81,20
4 | 10º | IPE 450 | 12 | 146,16 | 77,60 | 11342,36 | 11342 | 234,61
4 | 10º | IPN 140 | 14 | 70,00 | 14,32 | 1002,46 | 1002 | 34,83
4 | 10º | IPN 280 | 10 | 90,80 | 47,92 | 4350,85 | 4351 | 86,52
4 | 10º | IPN 400 | 12 | 108,96 | 92,37 | 10064,86 | 10065 | 142,52
4 | 10º | Total: |  |  |  |  | 31643 | 672,80
1 | 15º | IPE 100 | 35 | 175,00 | 8,11 | 1418,66 | 1419 | 69,96
1 | 15º | IPE 120 | 4 | 49,60 | 10,37 | 514,54 | 515 | 23,57
1 | 15º | IPE 330 | 14 | 70,00 | 49,16 | 3441,45 | 3441 | 87,79
1 | 15º | IPE 450 | 12 | 148,80 | 77,60 | 11547,23 | 11547 | 238,85
1 | 15º | IPN 140 | 14 | 70,00 | 14,32 | 1002,46 | 1002 | 34,83
1 | 15º | IPN 300 | 6 | 60,60 | 54,17 | 3282,86 | 3283 | 61,33
1 | 15º | IPN 340 | 4 | 40,40 | 68,03 | 2748,54 | 2749 | 45,68
1 | 15º | IPN 380 | 12 | 121,20 | 83,94 | 10173,02 | 10173 | 151,35
1 | 15º | Total: |  |  |  |  | 34129 | 713,35
Cubierta a 2 aguas
Iteración | Pendiente | Tipo | Nº barras | Longitud (m) | kg/m | Peso barra (kg) | Peso total (kg) | Superficie pintada (m2)
0 | 5º | IPE 100 | 42 | 210,00 | 8,11 | 1702,39 | 1702 | 83,95 | Dif peso tras iterar, respecto a los 5º
0 | 5º | IPE 270 | 16 | 192,80 | 36,08 | 6956,19 | 6956 | 200,71 |  | 5 | 10 | 15
0 | 5º | IPN 200 | 21 | 105,00 | 26,26 | 2757,49 | 2757 | 73,25 | Peso [kg] | 22132 | 22111 | 22600
0 | 5º | IPN 320 | 22 | 158,22 | 61,00 | 9651,49 | 9651 | 169,51 | Dif neta | 0 | -21 | 468
0 | 5º | Total: |  |  |  |  | 21068 | 527,42 | Dif % | 0 | -0.001 | 0.021
4 | 5º | IPE 120 | 4 | 48,20 | 10,37 | 499,83 | 500 | 22,90
4 | 5º | IPE 360 | 12 | 144,60 | 57,09 | 8255,58 | 8256 | 195,66
4 | 5º | IPN 100 | 35 | 175,00 | 8,33 | 1458,54 | 1459 | 63,75 | Dif peso tras iterar, respecto al anterior
4 | 5º | IPN 140 | 14 | 70,00 | 14,32 | 1002,10 | 1002 | 34,83 |  | 5 | 10 | 15
4 | 5º | IPN 200 | 4 | 28,00 | 26,25 | 735,07 | 735 | 19,53 | Peso [kg] | 22132 | 22111 | 22600
4 | 5º | IPN 240 | 14 | 70,00 | 36,19 | 2533,19 | 2533 | 58,16 | Dif neta | 0 | -21 | 489
4 | 5º | IPN 260 | 6 | 46,22 | 41,87 | 1935,28 | 1935 | 41,31 | Dif % | 0 | -0.001 | 0.022
4 | 5º | IPN 340 | 12 | 84,00 | 68,01 | 5712,72 | 5713 | 94,97
4 | 5º | Total: |  |  |  |  | 22132 | 531,12
1 | 10º | IPE 120 | 4 | 48,72 | 10,37 | 505,23 | 505 | 23,15
1 | 10º | IPE 360 | 12 | 146,16 | 57,09 | 8344,64 | 8345 | 197,77
1 | 10º | IPN 100 | 35 | 175,00 | 8,33 | 1458,54 | 1459 | 63,75 | Dif peso con y sin viento de fachada en SO
1 | 10º | IPN 140 | 14 | 70,00 | 14,32 | 1002,10 | 1002 | 34,83 |  | 5 | 5 SO | 10 | 10 SO | 15 | 15 SO
1 | 10º | IPN 200 | 4 | 28,00 | 26,25 | 735,07 | 735 | 19,53 | Peso [kg] | 22132 | 21209 | 22111 | 22022 | 22600 | 21815
1 | 10º | IPN 240 | 14 | 70,00 | 36,19 | 2533,19 | 2533 | 58,16 | Dif neta | 0 | -923 | 0 | -89 | 0 | -785
1 | 10º | IPN 280 | 6 | 50,32 | 47,90 | 2410,30 | 2410 | 47,95 | Dif % | 0 | -4.17 | 0 | -0.4 | 0 | -3.47
1 | 10º | IPN 320 | 12 | 84,00 | 60,98 | 5122,19 | 5122 | 89,99
1 | 10º | Total: |  |  |  |  | 22111 | 535,14
1 | 15º | IPE 120 | 4 | 49,60 | 10,37 | 514,35 | 514 | 23,57
1 | 15º | IPE 360 | 12 | 148,80 | 57,09 | 8495,36 | 8495 | 201,34
1 | 15º | IPN 100 | 35 | 175,00 | 8,33 | 1458,54 | 1459 | 63,75
1 | 15º | IPN 140 | 14 | 70,00 | 14,32 | 1002,10 | 1002 | 34,83
1 | 15º | IPN 220 | 4 | 28,00 | 31,02 | 868,59 | 869 | 21,40
1 | 15º | IPN 240 | 14 | 70,00 | 36,19 | 2533,19 | 2533 | 58,16
1 | 15º | IPN 280 | 6 | 54,40 | 47,90 | 2605,73 | 2606 | 51,84
1 | 15º | IPN 320 | 12 | 84,00 | 60,98 | 5122,19 | 5122 | 89,99
1 | 15º | Total: |  |  |  |  | 22600 | 544,89
1 | 5º SO | IPE 100 | 4 | 48,20 | 8,10 | 390,60 | 391 | 19,27
1 | 5º SO | IPE 360 | 12 | 144,60 | 57,09 | 8255,58 | 8256 | 195,66
1 | 5º SO | IPN 100 | 35 | 175,00 | 8,33 | 1458,54 | 1459 | 63,75
1 | 5º SO | IPN 120 | 14 | 70,00 | 11,13 | 778,85 | 779 | 30,16
1 | 5º SO | IPN 200 | 4 | 28,00 | 26,25 | 735,07 | 735 | 19,53
1 | 5º SO | IPN 240 | 14 | 70,00 | 36,19 | 2533,19 | 2533 | 58,16
1 | 5º SO | IPN 260 | 6 | 46,22 | 41,87 | 1935,28 | 1935 | 41,31
1 | 5º SO | IPN 320 | 12 | 84,00 | 60,98 | 5122,19 | 5122 | 89,99
1 | 5º SO | Total: |  |  |  |  | 21209 | 517,84
1 | 10º SO | IPE 120 | 4 | 48,72 | 10,37 | 505,23 | 505 | 23,15
1 | 10º SO | IPE 360 | 12 | 146,16 | 57,09 | 8344,64 | 8345 | 197,77
1 | 10º SO | IPN 100 | 35 | 175,00 | 8,33 | 1458,54 | 1459 | 63,75
1 | 10º SO | IPN 120 | 14 | 70,00 | 11,13 | 778,85 | 779 | 30,16
1 | 10º SO | IPN 220 | 4 | 28,00 | 31,02 | 868,59 | 869 | 21,40
1 | 10º SO | IPN 240 | 14 | 70,00 | 36,19 | 2533,19 | 2533 | 58,16
1 | 10º SO | IPN 280 | 6 | 50,32 | 47,90 | 2410,30 | 2410 | 47,95
1 | 10º SO | IPN 320 | 12 | 84,00 | 60,98 | 5122,19 | 5122 | 89,99
1 | 10º SO | Total: |  |  |  |  | 22022 | 532,34
1 | 15º SO | IPE 120 | 4 | 49,60 | 10,37 | 514,35 | 514 | 23,57
1 | 15º SO | IPE 330 | 12 | 148,80 | 49,15 | 7312,91 | 7313 | 186,61
1 | 15º SO | IPN 100 | 35 | 175,00 | 8,33 | 1458,54 | 1459 | 63,75
1 | 15º SO | IPN 140 | 14 | 70,00 | 14,32 | 1002,10 | 1002 | 34,83
1 | 15º SO | IPN 220 | 4 | 28,00 | 31,02 | 868,59 | 869 | 21,40
1 | 15º SO | IPN 260 | 14 | 70,00 | 41,87 | 2930,97 | 2931 | 62,56
1 | 15º SO | IPN 280 | 6 | 54,40 | 47,90 | 2605,73 | 2606 | 51,84
1 | 15º SO | IPN 320 | 12 | 84,00 | 60,98 | 5122,19 | 5122 | 89,99
1 | 15º SO | Total: |  |  |  |  | 21815 | 534,55

## 2 aguas Ver barras
Cubierta a 2 aguas
Iteración | Pdt cub | Barra | Result | Perfil | Material | Lay | Laz | Solicitación | Caso de carga
0 | 5º | 1 Pilares esquinas_1 | SOBRE | IPN 320 | S 235 | 11.83 | 56.12 | 0.37 | 1 Viento PH
0 | 5º | 2 Pilares esquinas_2 | SOBRE | IPN 320 | S 235 | 11.83 | 56.12 | 0.36 | 1 Viento PH
0 | 5º | 3 Pilares hastiales_3 | SOBRE | IPN 320 | S 235 | 44.44 | 56.12 | 0.42 | 3 Viento fachada
0 | 5º | 4 Dinteles hastiales_4 | SOBRE | IPE 270 | S 235 | 53.65 | 49.62 | 0.1 | 3 Viento fachada
0 | 5º | 5 Dinteles hastiales_5 | SOBRE | IPE 270 | S 235 | 53.65 | 49.62 | 0.1 | 1 Viento PH
0 | 5º | 6 Pilares hastiales_6 | SOBRE | IPN 320 | S 235 | 41.54 | 56.12 | 0.41 | 1 Viento PH
0 | 5º | 7 Pilares hastiales_7 | SOBRE | IPN 320 | S 235 | 41.54 | 56.12 | 0.41 | 1 Viento PH
0 | 5º | 8 Vigas_8 | SOBRE | IPN 200 | S 235 | 62.55 | 267.83 | 0.21 | 2 Viento esquina
0 | 5º | 9 Vigas centrales_9 | NOK | IPN 200 | S 235 | 62.55 | 267.83 | 2.41 | 3 Viento fachada
0 | 5º | 10 Vigas_10 | SOBRE | IPN 200 | S 235 | 62.55 | 267.83 | 0.27 | 3 Viento fachada
0 | 5º | 11 Correas_11 | NOK | IPE 100 | S 235 | 122.85 | 402.65 | 1.59 | 3 Viento fachada
0 | 5º | 14 Correas_14 | OK | IPE 100 | S 235 | 122.85 | 402.65 | 0.6 | 3 Viento fachada
0 | 5º | 16 Correas_16 | OK | IPE 100 | S 235 | 122.85 | 402.65 | 0.57 | 3 Viento fachada
0 | 5º | 17 Correas_17 | NOK | IPE 100 | S 235 | 122.85 | 402.65 | 1.24 | 3 Viento fachada
0 | 5º | 18 Correas_18 | SOBRE | IPE 100 | S 235 | 122.85 | 402.65 | 0.47 | 2 Viento esquina
0 | 5º | 19 Correas_19 | SOBRE | IPE 100 | S 235 | 122.85 | 402.65 | 0.43 | 2 Viento esquina
0 | 5º | 23 Pilares fachada_23 | OK | IPN 320 | S 235 | 66.25 | 56.12 | 0.61 | 3 Viento fachada
0 | 5º | 24 Pilares fachada_24 | SOBRE | IPN 320 | S 235 | 66.25 | 56.12 | 0.49 | 3 Viento fachada
0 | 5º | 25 Dinteles cubierta_25 | NOK | IPE 270 | S 235 | 128.77 | 49.62 | 1.35 | 3 Viento fachada
0 | 5º | 26 Dinteles cubierta_26 | LIMITE | IPE 270 | S 235 | 128.77 | 49.62 | 0.93 | 3 Viento fachada
0 | 5º | 27 Vigas_27 | SOBRE | IPN 200 | S 235 | 62.55 | 267.83 | 0.17 | 2 Viento esquina
0 | 5º | 28 Vigas centrales_28 | SOBRE | IPN 200 | S 235 | 62.55 | 267.83 | 0.45 | 3 Viento fachada
0 | 5º | 29 Vigas_29 | SOBRE | IPN 200 | S 235 | 62.55 | 267.83 | 0.25 | 3 Viento fachada
0 | 5º | 30 Correas_30 | SOBRE | IPE 100 | S 235 | 122.85 | 402.65 | 0.47 | 3 Viento fachada
0 | 5º | 31 Correas_31 | SOBRE | IPE 100 | S 235 | 122.85 | 402.65 | 0.38 | 2 Viento esquina
0 | 5º | 32 Correas_32 | SOBRE | IPE 100 | S 235 | 122.85 | 402.65 | 0.47 | 2 Viento esquina
0 | 5º | 33 Correas_33 | OK | IPE 100 | S 235 | 122.85 | 402.65 | 0.63 | 3 Viento fachada
0 | 5º | 34 Correas_34 | SOBRE | IPE 100 | S 235 | 122.85 | 402.65 | 0.44 | 2 Viento esquina
0 | 5º | 35 Correas_35 | OK | IPE 100 | S 235 | 122.85 | 402.65 | 0.6 | 3 Viento fachada
0 | 5º | 36 Pilares fachada_36 | LIMITE | IPN 320 | S 235 | 66.25 | 56.12 | 0.87 | 3 Viento fachada
0 | 5º | 37 Pilares fachada_37 | OK | IPN 320 | S 235 | 66.25 | 56.12 | 0.76 | 3 Viento fachada
0 | 5º | 38 Dinteles cubierta_38 | NOK | IPE 270 | S 235 | 128.77 | 49.62 | 2.72 | 3 Viento fachada
0 | 5º | 39 Dinteles cubierta_39 | NOK | IPE 270 | S 235 | 128.77 | 49.62 | 2.08 | 3 Viento fachada
0 | 5º | 40 Vigas_40 | SOBRE | IPN 200 | S 235 | 62.55 | 267.83 | 0.18 | 1 Viento PH
0 | 5º | 41 Vigas centrales_41 | SOBRE | IPN 200 | S 235 | 62.55 | 267.83 | 0.25 | 3 Viento fachada
0 | 5º | 42 Vigas_42 | SOBRE | IPN 200 | S 235 | 62.55 | 267.83 | 0.22 | 3 Viento fachada
0 | 5º | 43 Correas_43 | SOBRE | IPE 100 | S 235 | 122.85 | 402.65 | 0.49 | 3 Viento fachada
0 | 5º | 44 Correas_44 | SOBRE | IPE 100 | S 235 | 122.85 | 402.65 | 0.4 | 2 Viento esquina
0 | 5º | 45 Correas_45 | SOBRE | IPE 100 | S 235 | 122.85 | 402.65 | 0.42 | 2 Viento esquina
0 | 5º | 46 Correas_46 | OK | IPE 100 | S 235 | 122.85 | 402.65 | 0.52 | 3 Viento fachada
0 | 5º | 47 Correas_47 | SOBRE | IPE 100 | S 235 | 122.85 | 402.65 | 0.41 | 2 Viento esquina
0 | 5º | 48 Correas_48 | OK | IPE 100 | S 235 | 122.85 | 402.65 | 0.5 | 3 Viento fachada
0 | 5º | 49 Pilares fachada_49 | LIMITE | IPN 320 | S 235 | 66.25 | 56.12 | 0.94 | 3 Viento fachada
0 | 5º | 50 Pilares fachada_50 | OK | IPN 320 | S 235 | 66.25 | 56.12 | 0.83 | 3 Viento fachada
0 | 5º | 51 Dinteles cubierta_51 | NOK | IPE 270 | S 235 | 128.77 | 49.62 | 3.15 | 3 Viento fachada
0 | 5º | 52 Dinteles cubierta_52 | NOK | IPE 270 | S 235 | 128.77 | 49.62 | 2.46 | 3 Viento fachada
0 | 5º | 53 Vigas_53 | SOBRE | IPN 200 | S 235 | 62.55 | 267.83 | 0.19 | 1 Viento PH
0 | 5º | 54 Vigas centrales_54 | SOBRE | IPN 200 | S 235 | 62.55 | 267.83 | 0.1 | 3 Viento fachada
0 | 5º | 55 Vigas_55 | SOBRE | IPN 200 | S 235 | 62.55 | 267.83 | 0.21 | 3 Viento fachada
0 | 5º | 56 Correas_56 | SOBRE | IPE 100 | S 235 | 122.85 | 402.65 | 0.49 | 3 Viento fachada
0 | 5º | 57 Correas_57 | SOBRE | IPE 100 | S 235 | 122.85 | 402.65 | 0.4 | 2 Viento esquina
0 | 5º | 58 Correas_58 | SOBRE | IPE 100 | S 235 | 122.85 | 402.65 | 0.42 | 2 Viento esquina
0 | 5º | 59 Correas_59 | OK | IPE 100 | S 235 | 122.85 | 402.65 | 0.52 | 3 Viento fachada
0 | 5º | 60 Correas_60 | SOBRE | IPE 100 | S 235 | 122.85 | 402.65 | 0.41 | 2 Viento esquina
0 | 5º | 61 Correas_61 | OK | IPE 100 | S 235 | 122.85 | 402.65 | 0.5 | 3 Viento fachada
0 | 5º | 62 Pilares fachada_62 | LIMITE | IPN 320 | S 235 | 66.25 | 56.12 | 0.94 | 3 Viento fachada
0 | 5º | 63 Pilares fachada_63 | OK | IPN 320 | S 235 | 66.25 | 56.12 | 0.83 | 3 Viento fachada
0 | 5º | 64 Dinteles cubierta_64 | NOK | IPE 270 | S 235 | 128.77 | 49.62 | 3.16 | 3 Viento fachada
0 | 5º | 65 Dinteles cubierta_65 | NOK | IPE 270 | S 235 | 128.77 | 49.62 | 2.45 | 3 Viento fachada
0 | 5º | 66 Vigas_66 | SOBRE | IPN 200 | S 235 | 62.55 | 267.83 | 0.2 | 1 Viento PH
0 | 5º | 67 Vigas centrales_67 | SOBRE | IPN 200 | S 235 | 62.55 | 267.83 | 0.25 | 3 Viento fachada
0 | 5º | 68 Vigas_68 | SOBRE | IPN 200 | S 235 | 62.55 | 267.83 | 0.22 | 3 Viento fachada
0 | 5º | 69 Correas_69 | SOBRE | IPE 100 | S 235 | 122.85 | 402.65 | 0.49 | 3 Viento fachada
0 | 5º | 70 Correas_70 | SOBRE | IPE 100 | S 235 | 122.85 | 402.65 | 0.4 | 2 Viento esquina
0 | 5º | 71 Correas_71 | SOBRE | IPE 100 | S 235 | 122.85 | 402.65 | 0.41 | 2 Viento esquina
0 | 5º | 72 Correas_72 | OK | IPE 100 | S 235 | 122.85 | 402.65 | 0.52 | 3 Viento fachada
0 | 5º | 73 Correas_73 | SOBRE | IPE 100 | S 235 | 122.85 | 402.65 | 0.41 | 2 Viento esquina
0 | 5º | 74 Correas_74 | OK | IPE 100 | S 235 | 122.85 | 402.65 | 0.5 | 3 Viento fachada
0 | 5º | 75 Pilares fachada_75 | LIMITE | IPN 320 | S 235 | 66.25 | 56.12 | 0.87 | 3 Viento fachada
0 | 5º | 76 Pilares fachada_76 | OK | IPN 320 | S 235 | 66.25 | 56.12 | 0.76 | 3 Viento fachada
0 | 5º | 77 Dinteles cubierta_77 | NOK | IPE 270 | S 235 | 128.77 | 49.62 | 2.73 | 3 Viento fachada
0 | 5º | 78 Dinteles cubierta_78 | NOK | IPE 270 | S 235 | 128.77 | 49.62 | 2.08 | 3 Viento fachada
0 | 5º | 79 Vigas_79 | SOBRE | IPN 200 | S 235 | 62.55 | 267.83 | 0.24 | 1 Viento PH
0 | 5º | 80 Vigas centrales_80 | SOBRE | IPN 200 | S 235 | 62.55 | 267.83 | 0.45 | 3 Viento fachada
0 | 5º | 81 Vigas_81 | SOBRE | IPN 200 | S 235 | 62.55 | 267.83 | 0.25 | 3 Viento fachada
0 | 5º | 82 Correas_82 | SOBRE | IPE 100 | S 235 | 122.85 | 402.65 | 0.47 | 3 Viento fachada
0 | 5º | 83 Correas_83 | SOBRE | IPE 100 | S 235 | 122.85 | 402.65 | 0.38 | 2 Viento esquina
0 | 5º | 84 Correas_84 | SOBRE | IPE 100 | S 235 | 122.85 | 402.65 | 0.49 | 2 Viento esquina
0 | 5º | 85 Correas_85 | OK | IPE 100 | S 235 | 122.85 | 402.65 | 0.63 | 3 Viento fachada
0 | 5º | 86 Correas_86 | SOBRE | IPE 100 | S 235 | 122.85 | 402.65 | 0.48 | 2 Viento esquina
0 | 5º | 87 Correas_87 | OK | IPE 100 | S 235 | 122.85 | 402.65 | 0.59 | 3 Viento fachada
0 | 5º | 88 Pilares fachada_88 | OK | IPN 320 | S 235 | 66.25 | 56.12 | 0.61 | 3 Viento fachada
0 | 5º | 89 Pilares fachada_89 | SOBRE | IPN 320 | S 235 | 66.25 | 56.12 | 0.49 | 3 Viento fachada
0 | 5º | 90 Dinteles cubierta_90 | NOK | IPE 270 | S 235 | 128.77 | 49.62 | 1.35 | 3 Viento fachada
0 | 5º | 91 Dinteles cubierta_91 | LIMITE | IPE 270 | S 235 | 128.77 | 49.62 | 0.93 | 3 Viento fachada
0 | 5º | 92 Vigas_92 | SOBRE | IPN 200 | S 235 | 62.55 | 267.83 | 0.24 | 2 Viento esquina
0 | 5º | 93 Vigas centrales_93 | NOK | IPN 200 | S 235 | 62.55 | 267.83 | 2.52 | 2 Viento esquina
0 | 5º | 94 Vigas_94 | SOBRE | IPN 200 | S 235 | 62.55 | 267.83 | 0.26 | 3 Viento fachada
0 | 5º | 95 Correas_95 | NOK | IPE 100 | S 235 | 122.85 | 402.65 | 1.6 | 3 Viento fachada
0 | 5º | 96 Correas_96 | NOK | IPE 100 | S 235 | 122.85 | 402.65 | 1.51 | 2 Viento esquina
0 | 5º | 97 Correas_97 | SOBRE | IPE 100 | S 235 | 122.85 | 402.65 | 0.48 | 2 Viento esquina
0 | 5º | 98 Correas_98 | OK | IPE 100 | S 235 | 122.85 | 402.65 | 0.6 | 3 Viento fachada
0 | 5º | 99 Correas_99 | SOBRE | IPE 100 | S 235 | 122.85 | 402.65 | 0.47 | 2 Viento esquina
0 | 5º | 100 Correas_100 | OK | IPE 100 | S 235 | 122.85 | 402.65 | 0.57 | 3 Viento fachada
0 | 5º | 101 Pilares esquinas_101 | SOBRE | IPN 320 | S 235 | 11.83 | 56.12 | 0.36 | 1 Viento PH
0 | 5º | 102 Pilares esquinas_102 | SOBRE | IPN 320 | S 235 | 11.83 | 56.12 | 0.36 | 1 Viento PH
0 | 5º | 103 Pilares hastiales_103 | OK | IPN 320 | S 235 | 44.44 | 56.12 | 0.62 | 1 Viento PH
0 | 5º | 104 Dinteles hastiales_104 | SOBRE | IPE 270 | S 235 | 53.65 | 49.62 | 0.12 | 2 Viento esquina
0 | 5º | 105 Dinteles hastiales_105 | SOBRE | IPE 270 | S 235 | 53.65 | 49.62 | 0.11 | 1 Viento PH
0 | 5º | 106 Pilares hastiales_106 | SOBRE | IPN 320 | S 235 | 41.54 | 56.12 | 0.44 | 1 Viento PH
0 | 5º | 107 Pilares hastiales_107 | SOBRE | IPN 320 | S 235 | 41.54 | 56.12 | 0.44 | 1 Viento PH
1 | 5º | 1 Pilares esquinas_1 | OK | IPN 240 | S 235 | 15.65 | 68.62 | 0.58 | 1 Viento PH
1 | 5º | 2 Pilares esquinas_2 | OK | IPN 240 | S 235 | 15.65 | 68.62 | 0.58 | 1 Viento PH
1 | 5º | 3 Pilares hastiales_3 | SOBRE | IPN 300 | S 235 | 47.32 | 58.73 | 0.48 | 3 Viento fachada
1 | 5º | 4 Dinteles hastiales_4 | SOBRE | IPE 140 | S 235 | 104.93 | 90.71 | 0.36 | 3 Viento fachada
1 | 5º | 5 Dinteles hastiales_5 | SOBRE | IPE 140 | S 235 | 104.93 | 90.71 | 0.36 | 3 Viento fachada
1 | 5º | 6 Pilares hastiales_6 | SOBRE | IPN 300 | S 235 | 44.24 | 58.73 | 0.45 | 1 Viento PH
1 | 5º | 7 Pilares hastiales_7 | SOBRE | IPN 300 | S 235 | 44.24 | 58.73 | 0.45 | 1 Viento PH
1 | 5º | 8 Vigas_8 | OK | IPN 140 | S 235 | 89.27 | 359.98 | 0.51 | 2 Viento esquina
1 | 5º | 9 Vigas centrales_9 | OK | IPN 260 | S 235 | 48.23 | 215.29 | 0.71 | 3 Viento fachada
1 | 5º | 10 Vigas_10 | OK | IPN 140 | S 235 | 89.27 | 359.98 | 0.66 | 3 Viento fachada
1 | 5º | 11 Correas_11 | OK | IPE 120 | S 235 | 101.95 | 345.49 | 0.71 | 3 Viento fachada
1 | 5º | 14 Correas_14 | SOBRE | IPE 120 | S 235 | 101.95 | 345.49 | 0.41 | 3 Viento fachada
1 | 5º | 16 Correas_16 | SOBRE | IPE 120 | S 235 | 101.95 | 345.49 | 0.38 | 3 Viento fachada
1 | 5º | 17 Correas_17 | OK | IPE 120 | S 235 | 101.95 | 345.49 | 0.63 | 3 Viento fachada
1 | 5º | 18 Correas_18 | SOBRE | IPE 120 | S 235 | 101.95 | 345.49 | 0.33 | 2 Viento esquina
1 | 5º | 19 Correas_19 | SOBRE | IPE 120 | S 235 | 101.95 | 345.49 | 0.29 | 2 Viento esquina
1 | 5º | 23 Pilares fachada_23 | OK | IPN 340 | S 235 | 62.47 | 53.83 | 0.54 | 3 Viento fachada
1 | 5º | 24 Pilares fachada_24 | SOBRE | IPN 340 | S 235 | 62.47 | 53.83 | 0.44 | 1 Viento PH
1 | 5º | 25 Dinteles cubierta_25 | OK | IPE 360 | S 235 | 96.66 | 39.6 | 0.58 | 3 Viento fachada
1 | 5º | 26 Dinteles cubierta_26 | SOBRE | IPE 360 | S 235 | 96.66 | 39.6 | 0.47 | 1 Viento PH
1 | 5º | 27 Vigas_27 | SOBRE | IPN 140 | S 235 | 89.27 | 359.98 | 0.44 | 1 Viento PH
1 | 5º | 28 Vigas centrales_28 | SOBRE | IPN 260 | S 235 | 48.23 | 215.29 | 0.27 | 3 Viento fachada
1 | 5º | 29 Vigas_29 | OK | IPN 140 | S 235 | 89.27 | 359.98 | 0.53 | 3 Viento fachada
1 | 5º | 30 Correas_30 | SOBRE | IPE 120 | S 235 | 101.95 | 345.49 | 0.31 | 3 Viento fachada
1 | 5º | 31 Correas_31 | SOBRE | IPE 120 | S 235 | 101.95 | 345.49 | 0.25 | 2 Viento esquina
1 | 5º | 32 Correas_32 | SOBRE | IPE 120 | S 235 | 101.95 | 345.49 | 0.33 | 2 Viento esquina
1 | 5º | 33 Correas_33 | SOBRE | IPE 120 | S 235 | 101.95 | 345.49 | 0.41 | 3 Viento fachada
1 | 5º | 34 Correas_34 | SOBRE | IPE 120 | S 235 | 101.95 | 345.49 | 0.28 | 2 Viento esquina
1 | 5º | 35 Correas_35 | SOBRE | IPE 120 | S 235 | 101.95 | 345.49 | 0.38 | 3 Viento fachada
1 | 5º | 36 Pilares fachada_36 | OK | IPN 340 | S 235 | 62.47 | 53.83 | 0.77 | 3 Viento fachada
1 | 5º | 37 Pilares fachada_37 | OK | IPN 340 | S 235 | 62.47 | 53.83 | 0.67 | 3 Viento fachada
1 | 5º | 38 Dinteles cubierta_38 | OK | IPE 360 | S 235 | 96.66 | 39.6 | 0.81 | 3 Viento fachada
1 | 5º | 39 Dinteles cubierta_39 | OK | IPE 360 | S 235 | 96.66 | 39.6 | 0.7 | 3 Viento fachada
1 | 5º | 40 Vigas_40 | SOBRE | IPN 140 | S 235 | 89.27 | 359.98 | 0.44 | 1 Viento PH
1 | 5º | 41 Vigas centrales_41 | SOBRE | IPN 260 | S 235 | 48.23 | 215.29 | 0.15 | 3 Viento fachada
1 | 5º | 42 Vigas_42 | OK | IPN 140 | S 235 | 89.27 | 359.98 | 0.52 | 3 Viento fachada
1 | 5º | 43 Correas_43 | SOBRE | IPE 120 | S 235 | 101.95 | 345.49 | 0.32 | 3 Viento fachada
1 | 5º | 44 Correas_44 | SOBRE | IPE 120 | S 235 | 101.95 | 345.49 | 0.27 | 2 Viento esquina
1 | 5º | 45 Correas_45 | SOBRE | IPE 120 | S 235 | 101.95 | 345.49 | 0.28 | 2 Viento esquina
1 | 5º | 46 Correas_46 | SOBRE | IPE 120 | S 235 | 101.95 | 345.49 | 0.34 | 3 Viento fachada
1 | 5º | 47 Correas_47 | SOBRE | IPE 120 | S 235 | 101.95 | 345.49 | 0.27 | 2 Viento esquina
1 | 5º | 48 Correas_48 | SOBRE | IPE 120 | S 235 | 101.95 | 345.49 | 0.33 | 3 Viento fachada
1 | 5º | 49 Pilares fachada_49 | OK | IPN 340 | S 235 | 62.47 | 53.83 | 0.83 | 3 Viento fachada
1 | 5º | 50 Pilares fachada_50 | OK | IPN 340 | S 235 | 62.47 | 53.83 | 0.72 | 3 Viento fachada
1 | 5º | 51 Dinteles cubierta_51 | LIMITE | IPE 360 | S 235 | 96.66 | 39.6 | 0.87 | 3 Viento fachada
1 | 5º | 52 Dinteles cubierta_52 | OK | IPE 360 | S 235 | 96.66 | 39.6 | 0.77 | 3 Viento fachada
1 | 5º | 53 Vigas_53 | SOBRE | IPN 140 | S 235 | 89.27 | 359.98 | 0.45 | 1 Viento PH
1 | 5º | 54 Vigas centrales_54 | SOBRE | IPN 260 | S 235 | 48.23 | 215.29 | 0.05 | 3 Viento fachada
1 | 5º | 55 Vigas_55 | OK | IPN 140 | S 235 | 89.27 | 359.98 | 0.51 | 3 Viento fachada
1 | 5º | 56 Correas_56 | SOBRE | IPE 120 | S 235 | 101.95 | 345.49 | 0.32 | 3 Viento fachada
1 | 5º | 57 Correas_57 | SOBRE | IPE 120 | S 235 | 101.95 | 345.49 | 0.27 | 2 Viento esquina
1 | 5º | 58 Correas_58 | SOBRE | IPE 120 | S 235 | 101.95 | 345.49 | 0.28 | 2 Viento esquina
1 | 5º | 59 Correas_59 | SOBRE | IPE 120 | S 235 | 101.95 | 345.49 | 0.34 | 3 Viento fachada
1 | 5º | 60 Correas_60 | SOBRE | IPE 120 | S 235 | 101.95 | 345.49 | 0.27 | 2 Viento esquina
1 | 5º | 61 Correas_61 | SOBRE | IPE 120 | S 235 | 101.95 | 345.49 | 0.33 | 3 Viento fachada
1 | 5º | 62 Pilares fachada_62 | OK | IPN 340 | S 235 | 62.47 | 53.83 | 0.83 | 3 Viento fachada
1 | 5º | 63 Pilares fachada_63 | OK | IPN 340 | S 235 | 62.47 | 53.83 | 0.72 | 3 Viento fachada
1 | 5º | 64 Dinteles cubierta_64 | LIMITE | IPE 360 | S 235 | 96.66 | 39.6 | 0.87 | 3 Viento fachada
1 | 5º | 65 Dinteles cubierta_65 | OK | IPE 360 | S 235 | 96.66 | 39.6 | 0.77 | 3 Viento fachada
1 | 5º | 66 Vigas_66 | SOBRE | IPN 140 | S 235 | 89.27 | 359.98 | 0.45 | 1 Viento PH
1 | 5º | 67 Vigas centrales_67 | SOBRE | IPN 260 | S 235 | 48.23 | 215.29 | 0.15 | 2 Viento esquina
1 | 5º | 68 Vigas_68 | OK | IPN 140 | S 235 | 89.27 | 359.98 | 0.52 | 3 Viento fachada
1 | 5º | 69 Correas_69 | SOBRE | IPE 120 | S 235 | 101.95 | 345.49 | 0.32 | 3 Viento fachada
1 | 5º | 70 Correas_70 | SOBRE | IPE 120 | S 235 | 101.95 | 345.49 | 0.26 | 2 Viento esquina
1 | 5º | 71 Correas_71 | SOBRE | IPE 120 | S 235 | 101.95 | 345.49 | 0.27 | 2 Viento esquina
1 | 5º | 72 Correas_72 | SOBRE | IPE 120 | S 235 | 101.95 | 345.49 | 0.34 | 3 Viento fachada
1 | 5º | 73 Correas_73 | SOBRE | IPE 120 | S 235 | 101.95 | 345.49 | 0.27 | 2 Viento esquina
1 | 5º | 74 Correas_74 | SOBRE | IPE 120 | S 235 | 101.95 | 345.49 | 0.33 | 3 Viento fachada
1 | 5º | 75 Pilares fachada_75 | OK | IPN 340 | S 235 | 62.47 | 53.83 | 0.77 | 3 Viento fachada
1 | 5º | 76 Pilares fachada_76 | OK | IPN 340 | S 235 | 62.47 | 53.83 | 0.67 | 3 Viento fachada
1 | 5º | 77 Dinteles cubierta_77 | OK | IPE 360 | S 235 | 96.66 | 39.6 | 0.81 | 3 Viento fachada
1 | 5º | 78 Dinteles cubierta_78 | OK | IPE 360 | S 235 | 96.66 | 39.6 | 0.7 | 3 Viento fachada
1 | 5º | 79 Vigas_79 | OK | IPN 140 | S 235 | 89.27 | 359.98 | 0.5 | 1 Viento PH
1 | 5º | 80 Vigas centrales_80 | SOBRE | IPN 260 | S 235 | 48.23 | 215.29 | 0.27 | 3 Viento fachada
1 | 5º | 81 Vigas_81 | OK | IPN 140 | S 235 | 89.27 | 359.98 | 0.53 | 3 Viento fachada
1 | 5º | 82 Correas_82 | SOBRE | IPE 120 | S 235 | 101.95 | 345.49 | 0.32 | 3 Viento fachada
1 | 5º | 83 Correas_83 | SOBRE | IPE 120 | S 235 | 101.95 | 345.49 | 0.26 | 2 Viento esquina
1 | 5º | 84 Correas_84 | SOBRE | IPE 120 | S 235 | 101.95 | 345.49 | 0.33 | 2 Viento esquina
1 | 5º | 85 Correas_85 | SOBRE | IPE 120 | S 235 | 101.95 | 345.49 | 0.41 | 3 Viento fachada
1 | 5º | 86 Correas_86 | SOBRE | IPE 120 | S 235 | 101.95 | 345.49 | 0.31 | 2 Viento esquina
1 | 5º | 87 Correas_87 | SOBRE | IPE 120 | S 235 | 101.95 | 345.49 | 0.38 | 3 Viento fachada
1 | 5º | 88 Pilares fachada_88 | OK | IPN 340 | S 235 | 62.47 | 53.83 | 0.54 | 3 Viento fachada
1 | 5º | 89 Pilares fachada_89 | SOBRE | IPN 340 | S 235 | 62.47 | 53.83 | 0.44 | 3 Viento fachada
1 | 5º | 90 Dinteles cubierta_90 | OK | IPE 360 | S 235 | 96.66 | 39.6 | 0.58 | 3 Viento fachada
1 | 5º | 91 Dinteles cubierta_91 | SOBRE | IPE 360 | S 235 | 96.66 | 39.6 | 0.46 | 3 Viento fachada
1 | 5º | 92 Vigas_92 | SOBRE | IPN 140 | S 235 | 89.27 | 359.98 | 0.36 | 2 Viento esquina
1 | 5º | 93 Vigas centrales_93 | LIMITE | IPN 260 | S 235 | 48.23 | 215.29 | 0.86 | 1 Viento PH
1 | 5º | 94 Vigas_94 | OK | IPN 140 | S 235 | 89.27 | 359.98 | 0.67 | 3 Viento fachada
1 | 5º | 95 Correas_95 | LIMITE | IPE 120 | S 235 | 101.95 | 345.49 | 0.91 | 1 Viento PH
1 | 5º | 96 Correas_96 | LIMITE | IPE 120 | S 235 | 101.95 | 345.49 | 0.9 | 1 Viento PH
1 | 5º | 97 Correas_97 | SOBRE | IPE 120 | S 235 | 101.95 | 345.49 | 0.34 | 2 Viento esquina
1 | 5º | 98 Correas_98 | SOBRE | IPE 120 | S 235 | 101.95 | 345.49 | 0.41 | 3 Viento fachada
1 | 5º | 99 Correas_99 | SOBRE | IPE 120 | S 235 | 101.95 | 345.49 | 0.32 | 2 Viento esquina
1 | 5º | 100 Correas_100 | SOBRE | IPE 120 | S 235 | 101.95 | 345.49 | 0.38 | 3 Viento fachada
1 | 5º | 101 Pilares esquinas_101 | OK | IPN 240 | S 235 | 15.65 | 68.62 | 0.56 | 1 Viento PH
1 | 5º | 102 Pilares esquinas_102 | OK | IPN 240 | S 235 | 15.65 | 68.62 | 0.56 | 1 Viento PH
1 | 5º | 103 Pilares hastiales_103 | OK | IPN 300 | S 235 | 47.32 | 58.73 | 0.71 | 1 Viento PH
1 | 5º | 104 Dinteles hastiales_104 | SOBRE | IPE 140 | S 235 | 104.93 | 90.71 | 0.36 | 3 Viento fachada
1 | 5º | 105 Dinteles hastiales_105 | SOBRE | IPE 140 | S 235 | 104.93 | 90.71 | 0.36 | 3 Viento fachada
1 | 5º | 106 Pilares hastiales_106 | SOBRE | IPN 300 | S 235 | 44.24 | 58.73 | 0.49 | 1 Viento PH
1 | 5º | 107 Pilares hastiales_107 | SOBRE | IPN 300 | S 235 | 44.24 | 58.73 | 0.49 | 1 Viento PH
2 | 5º | 1 Pilares esquinas_1 | OK | IPN 200 | S 235 | 18.77 | 80.35 | 0.82 | 1 Viento PH
2 | 5º | 2 Pilares esquinas_2 | OK | IPN 200 | S 235 | 18.77 | 80.35 | 0.82 | 1 Viento PH
2 | 5º | 3 Pilares hastiales_3 | OK | IPN 280 | S 235 | 50.58 | 61.46 | 0.52 | 3 Viento fachada
2 | 5º | 4 Dinteles hastiales_4 | OK | IPE 100 | S 235 | 147.98 | 120.79 | 0.75 | 3 Viento fachada
2 | 5º | 5 Dinteles hastiales_5 | OK | IPE 100 | S 235 | 147.98 | 120.79 | 0.7 | 2 Viento esquina
2 | 5º | 6 Pilares hastiales_6 | SOBRE | IPN 280 | S 235 | 47.29 | 61.46 | 0.48 | 1 Viento PH
2 | 5º | 7 Pilares hastiales_7 | SOBRE | IPN 280 | S 235 | 47.29 | 61.46 | 0.49 | 1 Viento PH
2 | 5º | 8 Vigas_8 | OK | IPN 140 | S 235 | 89.27 | 359.98 | 0.59 | 2 Viento esquina
2 | 5º | 9 Vigas centrales_9 | OK | IPN 260 | S 235 | 48.23 | 215.29 | 0.64 | 3 Viento fachada
2 | 5º | 10 Vigas_10 | OK | IPN 140 | S 235 | 89.27 | 359.98 | 0.74 | 3 Viento fachada
2 | 5º | 11 Correas_11 | OK | IPE 160 | S 235 | 76.01 | 271.15 | 0.6 | 3 Viento fachada
2 | 5º | 14 Correas_14 | SOBRE | IPE 160 | S 235 | 76.01 | 271.15 | 0.24 | 3 Viento fachada
2 | 5º | 16 Correas_16 | SOBRE | IPE 160 | S 235 | 76.01 | 271.15 | 0.2 | 3 Viento fachada
2 | 5º | 17 Correas_17 | OK | IPE 160 | S 235 | 76.01 | 271.15 | 0.56 | 3 Viento fachada
2 | 5º | 18 Correas_18 | SOBRE | IPE 160 | S 235 | 76.01 | 271.15 | 0.2 | 2 Viento esquina
2 | 5º | 19 Correas_19 | SOBRE | IPE 160 | S 235 | 76.01 | 271.15 | 0.15 | 2 Viento esquina
2 | 5º | 23 Pilares fachada_23 | OK | IPN 340 | S 235 | 62.47 | 53.83 | 0.55 | 3 Viento fachada
2 | 5º | 24 Pilares fachada_24 | SOBRE | IPN 340 | S 235 | 62.47 | 53.83 | 0.46 | 1 Viento PH
2 | 5º | 25 Dinteles cubierta_25 | OK | IPE 360 | S 235 | 96.66 | 39.6 | 0.58 | 3 Viento fachada
2 | 5º | 26 Dinteles cubierta_26 | SOBRE | IPE 360 | S 235 | 96.66 | 39.6 | 0.48 | 1 Viento PH
2 | 5º | 27 Vigas_27 | SOBRE | IPN 140 | S 235 | 89.27 | 359.98 | 0.45 | 1 Viento PH
2 | 5º | 28 Vigas centrales_28 | SOBRE | IPN 260 | S 235 | 48.23 | 215.29 | 0.27 | 3 Viento fachada
2 | 5º | 29 Vigas_29 | OK | IPN 140 | S 235 | 89.27 | 359.98 | 0.53 | 3 Viento fachada
2 | 5º | 30 Correas_30 | SOBRE | IPE 160 | S 235 | 76.01 | 271.15 | 0.21 | 3 Viento fachada
2 | 5º | 31 Correas_31 | SOBRE | IPE 160 | S 235 | 76.01 | 271.15 | 0.19 | 3 Viento fachada
2 | 5º | 32 Correas_32 | SOBRE | IPE 160 | S 235 | 76.01 | 271.15 | 0.19 | 2 Viento esquina
2 | 5º | 33 Correas_33 | SOBRE | IPE 160 | S 235 | 76.01 | 271.15 | 0.24 | 3 Viento fachada
2 | 5º | 34 Correas_34 | SOBRE | IPE 160 | S 235 | 76.01 | 271.15 | 0.14 | 2 Viento esquina
2 | 5º | 35 Correas_35 | SOBRE | IPE 160 | S 235 | 76.01 | 271.15 | 0.2 | 3 Viento fachada
2 | 5º | 36 Pilares fachada_36 | OK | IPN 340 | S 235 | 62.47 | 53.83 | 0.78 | 3 Viento fachada
2 | 5º | 37 Pilares fachada_37 | OK | IPN 340 | S 235 | 62.47 | 53.83 | 0.67 | 3 Viento fachada
2 | 5º | 38 Dinteles cubierta_38 | OK | IPE 360 | S 235 | 96.66 | 39.6 | 0.82 | 3 Viento fachada
2 | 5º | 39 Dinteles cubierta_39 | OK | IPE 360 | S 235 | 96.66 | 39.6 | 0.71 | 3 Viento fachada
2 | 5º | 40 Vigas_40 | SOBRE | IPN 140 | S 235 | 89.27 | 359.98 | 0.45 | 1 Viento PH
2 | 5º | 41 Vigas centrales_41 | SOBRE | IPN 260 | S 235 | 48.23 | 215.29 | 0.14 | 3 Viento fachada
2 | 5º | 42 Vigas_42 | OK | IPN 140 | S 235 | 89.27 | 359.98 | 0.52 | 3 Viento fachada
2 | 5º | 43 Correas_43 | SOBRE | IPE 160 | S 235 | 76.01 | 271.15 | 0.15 | 3 Viento fachada
2 | 5º | 44 Correas_44 | SOBRE | IPE 160 | S 235 | 76.01 | 271.15 | 0.12 | 2 Viento esquina
2 | 5º | 45 Correas_45 | SOBRE | IPE 160 | S 235 | 76.01 | 271.15 | 0.14 | 1 Viento PH
2 | 5º | 46 Correas_46 | SOBRE | IPE 160 | S 235 | 76.01 | 271.15 | 0.17 | 3 Viento fachada
2 | 5º | 47 Correas_47 | SOBRE | IPE 160 | S 235 | 76.01 | 271.15 | 0.15 | 3 Viento fachada
2 | 5º | 48 Correas_48 | SOBRE | IPE 160 | S 235 | 76.01 | 271.15 | 0.17 | 3 Viento fachada
2 | 5º | 49 Pilares fachada_49 | OK | IPN 340 | S 235 | 62.47 | 53.83 | 0.84 | 3 Viento fachada
2 | 5º | 50 Pilares fachada_50 | OK | IPN 340 | S 235 | 62.47 | 53.83 | 0.74 | 3 Viento fachada
2 | 5º | 51 Dinteles cubierta_51 | LIMITE | IPE 360 | S 235 | 96.66 | 39.6 | 0.89 | 3 Viento fachada
2 | 5º | 52 Dinteles cubierta_52 | OK | IPE 360 | S 235 | 96.66 | 39.6 | 0.79 | 3 Viento fachada
2 | 5º | 53 Vigas_53 | SOBRE | IPN 140 | S 235 | 89.27 | 359.98 | 0.46 | 1 Viento PH
2 | 5º | 54 Vigas centrales_54 | SOBRE | IPN 260 | S 235 | 48.23 | 215.29 | 0.06 | 3 Viento fachada
2 | 5º | 55 Vigas_55 | OK | IPN 140 | S 235 | 89.27 | 359.98 | 0.51 | 3 Viento fachada
2 | 5º | 56 Correas_56 | SOBRE | IPE 160 | S 235 | 76.01 | 271.15 | 0.15 | 3 Viento fachada
2 | 5º | 57 Correas_57 | SOBRE | IPE 160 | S 235 | 76.01 | 271.15 | 0.12 | 2 Viento esquina
2 | 5º | 58 Correas_58 | SOBRE | IPE 160 | S 235 | 76.01 | 271.15 | 0.15 | 1 Viento PH
2 | 5º | 59 Correas_59 | SOBRE | IPE 160 | S 235 | 76.01 | 271.15 | 0.17 | 3 Viento fachada
2 | 5º | 60 Correas_60 | SOBRE | IPE 160 | S 235 | 76.01 | 271.15 | 0.13 | 2 Viento esquina
2 | 5º | 61 Correas_61 | SOBRE | IPE 160 | S 235 | 76.01 | 271.15 | 0.16 | 3 Viento fachada
2 | 5º | 62 Pilares fachada_62 | OK | IPN 340 | S 235 | 62.47 | 53.83 | 0.84 | 3 Viento fachada
2 | 5º | 63 Pilares fachada_63 | OK | IPN 340 | S 235 | 62.47 | 53.83 | 0.74 | 3 Viento fachada
2 | 5º | 64 Dinteles cubierta_64 | LIMITE | IPE 360 | S 235 | 96.66 | 39.6 | 0.89 | 3 Viento fachada
2 | 5º | 65 Dinteles cubierta_65 | OK | IPE 360 | S 235 | 96.66 | 39.6 | 0.79 | 3 Viento fachada
2 | 5º | 66 Vigas_66 | SOBRE | IPN 140 | S 235 | 89.27 | 359.98 | 0.47 | 1 Viento PH
2 | 5º | 67 Vigas centrales_67 | SOBRE | IPN 260 | S 235 | 48.23 | 215.29 | 0.14 | 2 Viento esquina
2 | 5º | 68 Vigas_68 | OK | IPN 140 | S 235 | 89.27 | 359.98 | 0.52 | 3 Viento fachada
2 | 5º | 69 Correas_69 | SOBRE | IPE 160 | S 235 | 76.01 | 271.15 | 0.15 | 3 Viento fachada
2 | 5º | 70 Correas_70 | SOBRE | IPE 160 | S 235 | 76.01 | 271.15 | 0.12 | 1 Viento PH
2 | 5º | 71 Correas_71 | SOBRE | IPE 160 | S 235 | 76.01 | 271.15 | 0.15 | 1 Viento PH
2 | 5º | 72 Correas_72 | SOBRE | IPE 160 | S 235 | 76.01 | 271.15 | 0.17 | 3 Viento fachada
2 | 5º | 73 Correas_73 | SOBRE | IPE 160 | S 235 | 76.01 | 271.15 | 0.15 | 2 Viento esquina
2 | 5º | 74 Correas_74 | SOBRE | IPE 160 | S 235 | 76.01 | 271.15 | 0.17 | 3 Viento fachada
2 | 5º | 75 Pilares fachada_75 | OK | IPN 340 | S 235 | 62.47 | 53.83 | 0.78 | 3 Viento fachada
2 | 5º | 76 Pilares fachada_76 | OK | IPN 340 | S 235 | 62.47 | 53.83 | 0.68 | 3 Viento fachada
2 | 5º | 77 Dinteles cubierta_77 | OK | IPE 360 | S 235 | 96.66 | 39.6 | 0.82 | 3 Viento fachada
2 | 5º | 78 Dinteles cubierta_78 | OK | IPE 360 | S 235 | 96.66 | 39.6 | 0.71 | 3 Viento fachada
2 | 5º | 79 Vigas_79 | OK | IPN 140 | S 235 | 89.27 | 359.98 | 0.52 | 1 Viento PH
2 | 5º | 80 Vigas centrales_80 | SOBRE | IPN 260 | S 235 | 48.23 | 215.29 | 0.27 | 3 Viento fachada
2 | 5º | 81 Vigas_81 | OK | IPN 140 | S 235 | 89.27 | 359.98 | 0.54 | 1 Viento PH
2 | 5º | 82 Correas_82 | SOBRE | IPE 160 | S 235 | 76.01 | 271.15 | 0.22 | 3 Viento fachada
2 | 5º | 83 Correas_83 | SOBRE | IPE 160 | S 235 | 76.01 | 271.15 | 0.21 | 2 Viento esquina
2 | 5º | 84 Correas_84 | SOBRE | IPE 160 | S 235 | 76.01 | 271.15 | 0.21 | 2 Viento esquina
2 | 5º | 85 Correas_85 | SOBRE | IPE 160 | S 235 | 76.01 | 271.15 | 0.24 | 3 Viento fachada
2 | 5º | 86 Correas_86 | SOBRE | IPE 160 | S 235 | 76.01 | 271.15 | 0.19 | 1 Viento PH
2 | 5º | 87 Correas_87 | SOBRE | IPE 160 | S 235 | 76.01 | 271.15 | 0.2 | 3 Viento fachada
2 | 5º | 88 Pilares fachada_88 | OK | IPN 340 | S 235 | 62.47 | 53.83 | 0.55 | 3 Viento fachada
2 | 5º | 89 Pilares fachada_89 | SOBRE | IPN 340 | S 235 | 62.47 | 53.83 | 0.44 | 3 Viento fachada
2 | 5º | 90 Dinteles cubierta_90 | OK | IPE 360 | S 235 | 96.66 | 39.6 | 0.58 | 3 Viento fachada
2 | 5º | 91 Dinteles cubierta_91 | SOBRE | IPE 360 | S 235 | 96.66 | 39.6 | 0.46 | 3 Viento fachada
2 | 5º | 92 Vigas_92 | SOBRE | IPN 140 | S 235 | 89.27 | 359.98 | 0.42 | 2 Viento esquina
2 | 5º | 93 Vigas centrales_93 | OK | IPN 260 | S 235 | 48.23 | 215.29 | 0.81 | 1 Viento PH
2 | 5º | 94 Vigas_94 | OK | IPN 140 | S 235 | 89.27 | 359.98 | 0.75 | 3 Viento fachada
2 | 5º | 95 Correas_95 | NOK | IPE 160 | S 235 | 76.01 | 271.15 | 1.01 | 1 Viento PH
2 | 5º | 96 Correas_96 | NOK | IPE 160 | S 235 | 76.01 | 271.15 | 1 | 1 Viento PH
2 | 5º | 97 Correas_97 | SOBRE | IPE 160 | S 235 | 76.01 | 271.15 | 0.21 | 2 Viento esquina
2 | 5º | 98 Correas_98 | SOBRE | IPE 160 | S 235 | 76.01 | 271.15 | 0.24 | 3 Viento fachada
2 | 5º | 99 Correas_99 | SOBRE | IPE 160 | S 235 | 76.01 | 271.15 | 0.19 | 1 Viento PH
2 | 5º | 100 Correas_100 | SOBRE | IPE 160 | S 235 | 76.01 | 271.15 | 0.2 | 3 Viento fachada
2 | 5º | 101 Pilares esquinas_101 | OK | IPN 200 | S 235 | 18.77 | 80.35 | 0.78 | 1 Viento PH
2 | 5º | 102 Pilares esquinas_102 | OK | IPN 200 | S 235 | 18.77 | 80.35 | 0.78 | 1 Viento PH
2 | 5º | 103 Pilares hastiales_103 | OK | IPN 280 | S 235 | 50.58 | 61.46 | 0.8 | 1 Viento PH
2 | 5º | 104 Dinteles hastiales_104 | OK | IPE 100 | S 235 | 147.98 | 120.79 | 0.76 | 3 Viento fachada
2 | 5º | 105 Dinteles hastiales_105 | OK | IPE 100 | S 235 | 147.98 | 120.79 | 0.7 | 3 Viento fachada
2 | 5º | 106 Pilares hastiales_106 | OK | IPN 280 | S 235 | 47.29 | 61.46 | 0.57 | 1 Viento PH
2 | 5º | 107 Pilares hastiales_107 | OK | IPN 280 | S 235 | 47.29 | 61.46 | 0.57 | 1 Viento PH
3 | 5º | 1 Pilares esquinas_1 | OK | IPN 200 | S 235 | 18.77 | 80.35 | 0.82 | 1 Viento PH
3 | 5º | 2 Pilares esquinas_2 | OK | IPN 200 | S 235 | 18.77 | 80.35 | 0.82 | 1 Viento PH
3 | 5º | 3 Pilares hastiales_3 | OK | IPN 260 | S 235 | 54.36 | 64.59 | 0.5 | 3 Viento fachada
3 | 5º | 4 Dinteles hastiales_4 | OK | IPE 100 | S 235 | 147.98 | 120.79 | 0.85 | 3 Viento fachada
3 | 5º | 5 Dinteles hastiales_5 | OK | IPE 100 | S 235 | 147.98 | 120.79 | 0.77 | 3 Viento fachada
3 | 5º | 6 Pilares hastiales_6 | SOBRE | IPN 260 | S 235 | 50.81 | 64.59 | 0.48 | 1 Viento PH
3 | 5º | 7 Pilares hastiales_7 | SOBRE | IPN 260 | S 235 | 50.81 | 64.59 | 0.48 | 1 Viento PH
3 | 5º | 8 Vigas_8 | OK | IPN 140 | S 235 | 89.27 | 359.98 | 0.58 | 2 Viento esquina
3 | 5º | 9 Correas hastiales_9 | OK | IPN 240 | S 235 | 52.15 | 228.75 | 0.62 | 3 Viento fachada
3 | 5º | 10 Vigas_10 | OK | IPN 140 | S 235 | 89.27 | 359.98 | 0.74 | 3 Viento fachada
3 | 5º | 11 Correas hastiales_11 | SOBRE | IPN 240 | S 235 | 52.15 | 228.75 | 0.4 | 3 Viento fachada
3 | 5º | 14 Correas hastiales_14 | SOBRE | IPN 240 | S 235 | 52.15 | 228.75 | 0.09 | 2 Viento esquina
3 | 5º | 16 Correas hastiales_16 | SOBRE | IPN 240 | S 235 | 52.15 | 228.75 | 0.08 | 2 Viento esquina
3 | 5º | 17 Correas hastiales_17 | SOBRE | IPN 240 | S 235 | 52.15 | 228.75 | 0.4 | 3 Viento fachada
3 | 5º | 18 Correas hastiales_18 | SOBRE | IPN 240 | S 235 | 52.15 | 228.75 | 0.06 | 2 Viento esquina
3 | 5º | 19 Correas hastiales_19 | SOBRE | IPN 240 | S 235 | 52.15 | 228.75 | 0.07 | 2 Viento esquina
3 | 5º | 23 Pilares fachada_23 | OK | IPN 340 | S 235 | 62.47 | 53.83 | 0.6 | 3 Viento fachada
3 | 5º | 24 Pilares fachada_24 | OK | IPN 340 | S 235 | 62.47 | 53.83 | 0.53 | 1 Viento PH
3 | 5º | 25 Dinteles cubierta_25 | OK | IPE 360 | S 235 | 96.66 | 39.6 | 0.63 | 3 Viento fachada
3 | 5º | 26 Dinteles cubierta_26 | OK | IPE 360 | S 235 | 96.66 | 39.6 | 0.56 | 1 Viento PH
3 | 5º | 27 Vigas_27 | SOBRE | IPN 140 | S 235 | 89.27 | 359.98 | 0.47 | 1 Viento PH
3 | 5º | 28 Vigas centrales_28 | OK | IPN 80 | S 235 | 156.07 | 548.47 | 0.79 | 3 Viento fachada
3 | 5º | 29 Vigas_29 | OK | IPN 140 | S 235 | 89.27 | 359.98 | 0.52 | 3 Viento fachada
3 | 5º | 30 Correas_30 | OK | IPE 100 | S 235 | 122.85 | 402.65 | 0.52 | 3 Viento fachada
3 | 5º | 31 Correas_31 | SOBRE | IPE 100 | S 235 | 122.85 | 402.65 | 0.45 | 2 Viento esquina
3 | 5º | 32 Correas_32 | SOBRE | IPE 100 | S 235 | 122.85 | 402.65 | 0.43 | 2 Viento esquina
3 | 5º | 33 Correas_33 | OK | IPE 100 | S 235 | 122.85 | 402.65 | 0.56 | 3 Viento fachada
3 | 5º | 34 Correas_34 | SOBRE | IPE 100 | S 235 | 122.85 | 402.65 | 0.39 | 2 Viento esquina
3 | 5º | 35 Correas_35 | SOBRE | IPE 100 | S 235 | 122.85 | 402.65 | 0.45 | 3 Viento fachada
3 | 5º | 36 Pilares fachada_36 | OK | IPN 340 | S 235 | 62.47 | 53.83 | 0.77 | 3 Viento fachada
3 | 5º | 37 Pilares fachada_37 | OK | IPN 340 | S 235 | 62.47 | 53.83 | 0.66 | 3 Viento fachada
3 | 5º | 38 Dinteles cubierta_38 | OK | IPE 360 | S 235 | 96.66 | 39.6 | 0.81 | 3 Viento fachada
3 | 5º | 39 Dinteles cubierta_39 | OK | IPE 360 | S 235 | 96.66 | 39.6 | 0.7 | 3 Viento fachada
3 | 5º | 40 Vigas_40 | SOBRE | IPN 140 | S 235 | 89.27 | 359.98 | 0.46 | 1 Viento PH
3 | 5º | 41 Vigas centrales_41 | OK | IPN 80 | S 235 | 156.07 | 548.47 | 0.78 | 3 Viento fachada
3 | 5º | 42 Vigas_42 | OK | IPN 140 | S 235 | 89.27 | 359.98 | 0.51 | 3 Viento fachada
3 | 5º | 43 Correas_43 | OK | IPE 100 | S 235 | 122.85 | 402.65 | 0.52 | 3 Viento fachada
3 | 5º | 44 Correas_44 | SOBRE | IPE 100 | S 235 | 122.85 | 402.65 | 0.44 | 2 Viento esquina
3 | 5º | 45 Correas_45 | SOBRE | IPE 100 | S 235 | 122.85 | 402.65 | 0.42 | 2 Viento esquina
3 | 5º | 46 Correas_46 | OK | IPE 100 | S 235 | 122.85 | 402.65 | 0.52 | 3 Viento fachada
3 | 5º | 47 Correas_47 | SOBRE | IPE 100 | S 235 | 122.85 | 402.65 | 0.43 | 2 Viento esquina
3 | 5º | 48 Correas_48 | OK | IPE 100 | S 235 | 122.85 | 402.65 | 0.53 | 3 Viento fachada
3 | 5º | 49 Pilares fachada_49 | OK | IPN 340 | S 235 | 62.47 | 53.83 | 0.76 | 3 Viento fachada
3 | 5º | 50 Pilares fachada_50 | OK | IPN 340 | S 235 | 62.47 | 53.83 | 0.66 | 3 Viento fachada
3 | 5º | 51 Dinteles cubierta_51 | OK | IPE 360 | S 235 | 96.66 | 39.6 | 0.8 | 3 Viento fachada
3 | 5º | 52 Dinteles cubierta_52 | OK | IPE 360 | S 235 | 96.66 | 39.6 | 0.7 | 3 Viento fachada
3 | 5º | 53 Vigas_53 | SOBRE | IPN 140 | S 235 | 89.27 | 359.98 | 0.47 | 1 Viento PH
3 | 5º | 54 Vigas centrales_54 | OK | IPN 80 | S 235 | 156.07 | 548.47 | 0.77 | 3 Viento fachada
3 | 5º | 55 Vigas_55 | OK | IPN 140 | S 235 | 89.27 | 359.98 | 0.51 | 3 Viento fachada
3 | 5º | 56 Correas_56 | OK | IPE 100 | S 235 | 122.85 | 402.65 | 0.51 | 3 Viento fachada
3 | 5º | 57 Correas_57 | SOBRE | IPE 100 | S 235 | 122.85 | 402.65 | 0.42 | 2 Viento esquina
3 | 5º | 58 Correas_58 | SOBRE | IPE 100 | S 235 | 122.85 | 402.65 | 0.42 | 2 Viento esquina
3 | 5º | 59 Correas_59 | OK | IPE 100 | S 235 | 122.85 | 402.65 | 0.52 | 3 Viento fachada
3 | 5º | 60 Correas_60 | SOBRE | IPE 100 | S 235 | 122.85 | 402.65 | 0.43 | 2 Viento esquina
3 | 5º | 61 Correas_61 | OK | IPE 100 | S 235 | 122.85 | 402.65 | 0.53 | 3 Viento fachada
3 | 5º | 62 Pilares fachada_62 | OK | IPN 340 | S 235 | 62.47 | 53.83 | 0.76 | 3 Viento fachada
3 | 5º | 63 Pilares fachada_63 | OK | IPN 340 | S 235 | 62.47 | 53.83 | 0.66 | 3 Viento fachada
3 | 5º | 64 Dinteles cubierta_64 | OK | IPE 360 | S 235 | 96.66 | 39.6 | 0.8 | 3 Viento fachada
3 | 5º | 65 Dinteles cubierta_65 | OK | IPE 360 | S 235 | 96.66 | 39.6 | 0.7 | 3 Viento fachada
3 | 5º | 66 Vigas_66 | SOBRE | IPN 140 | S 235 | 89.27 | 359.98 | 0.47 | 1 Viento PH
3 | 5º | 67 Vigas centrales_67 | OK | IPN 80 | S 235 | 156.07 | 548.47 | 0.78 | 3 Viento fachada
3 | 5º | 68 Vigas_68 | OK | IPN 140 | S 235 | 89.27 | 359.98 | 0.51 | 3 Viento fachada
3 | 5º | 69 Correas_69 | OK | IPE 100 | S 235 | 122.85 | 402.65 | 0.52 | 3 Viento fachada
3 | 5º | 70 Correas_70 | SOBRE | IPE 100 | S 235 | 122.85 | 402.65 | 0.42 | 2 Viento esquina
3 | 5º | 71 Correas_71 | SOBRE | IPE 100 | S 235 | 122.85 | 402.65 | 0.42 | 2 Viento esquina
3 | 5º | 72 Correas_72 | OK | IPE 100 | S 235 | 122.85 | 402.65 | 0.52 | 3 Viento fachada
3 | 5º | 73 Correas_73 | SOBRE | IPE 100 | S 235 | 122.85 | 402.65 | 0.43 | 2 Viento esquina
3 | 5º | 74 Correas_74 | OK | IPE 100 | S 235 | 122.85 | 402.65 | 0.53 | 3 Viento fachada
3 | 5º | 75 Pilares fachada_75 | OK | IPN 340 | S 235 | 62.47 | 53.83 | 0.77 | 3 Viento fachada
3 | 5º | 76 Pilares fachada_76 | OK | IPN 340 | S 235 | 62.47 | 53.83 | 0.66 | 3 Viento fachada
3 | 5º | 77 Dinteles cubierta_77 | OK | IPE 360 | S 235 | 96.66 | 39.6 | 0.81 | 3 Viento fachada
3 | 5º | 78 Dinteles cubierta_78 | OK | IPE 360 | S 235 | 96.66 | 39.6 | 0.7 | 3 Viento fachada
3 | 5º | 79 Vigas_79 | OK | IPN 140 | S 235 | 89.27 | 359.98 | 0.53 | 1 Viento PH
3 | 5º | 80 Vigas centrales_80 | OK | IPN 80 | S 235 | 156.07 | 548.47 | 0.79 | 3 Viento fachada
3 | 5º | 81 Vigas_81 | OK | IPN 140 | S 235 | 89.27 | 359.98 | 0.54 | 1 Viento PH
3 | 5º | 82 Correas_82 | OK | IPE 100 | S 235 | 122.85 | 402.65 | 0.52 | 3 Viento fachada
3 | 5º | 83 Correas_83 | SOBRE | IPE 100 | S 235 | 122.85 | 402.65 | 0.42 | 2 Viento esquina
3 | 5º | 84 Correas_84 | SOBRE | IPE 100 | S 235 | 122.85 | 402.65 | 0.48 | 1 Viento PH
3 | 5º | 85 Correas_85 | OK | IPE 100 | S 235 | 122.85 | 402.65 | 0.56 | 3 Viento fachada
3 | 5º | 86 Correas_86 | SOBRE | IPE 100 | S 235 | 122.85 | 402.65 | 0.43 | 1 Viento PH
3 | 5º | 87 Correas_87 | SOBRE | IPE 100 | S 235 | 122.85 | 402.65 | 0.45 | 3 Viento fachada
3 | 5º | 88 Pilares fachada_88 | OK | IPN 340 | S 235 | 62.47 | 53.83 | 0.6 | 3 Viento fachada
3 | 5º | 89 Pilares fachada_89 | SOBRE | IPN 340 | S 235 | 62.47 | 53.83 | 0.48 | 3 Viento fachada
3 | 5º | 90 Dinteles cubierta_90 | OK | IPE 360 | S 235 | 96.66 | 39.6 | 0.64 | 3 Viento fachada
3 | 5º | 91 Dinteles cubierta_91 | OK | IPE 360 | S 235 | 96.66 | 39.6 | 0.51 | 3 Viento fachada
3 | 5º | 92 Vigas_92 | SOBRE | IPN 140 | S 235 | 89.27 | 359.98 | 0.41 | 2 Viento esquina
3 | 5º | 93 Correas hastiales_93 | OK | IPN 240 | S 235 | 52.15 | 228.75 | 0.77 | 1 Viento PH
3 | 5º | 94 Vigas_94 | OK | IPN 140 | S 235 | 89.27 | 359.98 | 0.74 | 3 Viento fachada
3 | 5º | 95 Correas hastiales_95 | OK | IPN 240 | S 235 | 52.15 | 228.75 | 0.67 | 1 Viento PH
3 | 5º | 96 Correas hastiales_96 | OK | IPN 240 | S 235 | 52.15 | 228.75 | 0.67 | 1 Viento PH
3 | 5º | 97 Correas hastiales_97 | SOBRE | IPN 240 | S 235 | 52.15 | 228.75 | 0.06 | 2 Viento esquina
3 | 5º | 98 Correas hastiales_98 | SOBRE | IPN 240 | S 235 | 52.15 | 228.75 | 0.06 | 3 Viento fachada
3 | 5º | 99 Correas hastiales_99 | SOBRE | IPN 240 | S 235 | 52.15 | 228.75 | 0.06 | 2 Viento esquina
3 | 5º | 100 Correas hastiales_100 | SOBRE | IPN 240 | S 235 | 52.15 | 228.75 | 0.07 | 3 Viento fachada
3 | 5º | 101 Pilares esquinas_101 | OK | IPN 200 | S 235 | 18.77 | 80.35 | 0.78 | 1 Viento PH
3 | 5º | 102 Pilares esquinas_102 | OK | IPN 200 | S 235 | 18.77 | 80.35 | 0.78 | 1 Viento PH
3 | 5º | 103 Pilares hastiales_103 | OK | IPN 260 | S 235 | 54.36 | 64.59 | 0.82 | 1 Viento PH
3 | 5º | 104 Dinteles hastiales_104 | LIMITE | IPE 100 | S 235 | 147.98 | 120.79 | 0.86 | 3 Viento fachada
3 | 5º | 105 Dinteles hastiales_105 | OK | IPE 100 | S 235 | 147.98 | 120.79 | 0.78 | 3 Viento fachada
3 | 5º | 106 Pilares hastiales_106 | OK | IPN 260 | S 235 | 50.81 | 64.59 | 0.75 | 1 Viento PH
3 | 5º | 107 Pilares hastiales_107 | OK | IPN 260 | S 235 | 50.81 | 64.59 | 0.75 | 1 Viento PH
4 | 5º | 1 Pilares esquinas_1 | OK | IPN 200 | S 235 | 18.77 | 80.35 | 0.81 | 1 Viento PH
4 | 5º | 2 Pilares esquinas_2 | OK | IPN 200 | S 235 | 18.77 | 80.35 | 0.82 | 1 Viento PH
4 | 5º | 3 Pilares hastiales_3 | SOBRE | IPN 260 | S 235 | 54.36 | 64.59 | 0.49 | 3 Viento fachada
4 | 5º | 4 Dinteles hastiales_4 | OK | IPE 120 | S 235 | 122.81 | 103.65 | 0.58 | 3 Viento fachada
4 | 5º | 5 Dinteles hastiales_5 | OK | IPE 120 | S 235 | 122.81 | 103.65 | 0.54 | 3 Viento fachada
4 | 5º | 6 Pilares hastiales_6 | SOBRE | IPN 260 | S 235 | 50.81 | 64.59 | 0.48 | 1 Viento PH
4 | 5º | 7 Pilares hastiales_7 | SOBRE | IPN 260 | S 235 | 50.81 | 64.59 | 0.48 | 1 Viento PH
4 | 5º | 8 Vigas_8 | OK | IPN 140 | S 235 | 89.27 | 359.98 | 0.55 | 2 Viento esquina
4 | 5º | 9 Correas hastiales_9 | OK | IPN 240 | S 235 | 52.15 | 228.75 | 0.62 | 3 Viento fachada
4 | 5º | 10 Vigas_10 | OK | IPN 140 | S 235 | 89.27 | 359.98 | 0.71 | 3 Viento fachada
4 | 5º | 11 Correas hastiales_11 | SOBRE | IPN 240 | S 235 | 52.15 | 228.75 | 0.4 | 3 Viento fachada
4 | 5º | 14 Correas hastiales_14 | SOBRE | IPN 240 | S 235 | 52.15 | 228.75 | 0.09 | 2 Viento esquina
4 | 5º | 16 Correas hastiales_16 | SOBRE | IPN 240 | S 235 | 52.15 | 228.75 | 0.08 | 2 Viento esquina
4 | 5º | 17 Correas hastiales_17 | SOBRE | IPN 240 | S 235 | 52.15 | 228.75 | 0.39 | 3 Viento fachada
4 | 5º | 18 Correas hastiales_18 | SOBRE | IPN 240 | S 235 | 52.15 | 228.75 | 0.05 | 2 Viento esquina
4 | 5º | 19 Correas hastiales_19 | SOBRE | IPN 240 | S 235 | 52.15 | 228.75 | 0.07 | 2 Viento esquina
4 | 5º | 23 Pilares fachada_23 | OK | IPN 340 | S 235 | 62.47 | 53.83 | 0.59 | 3 Viento fachada
4 | 5º | 24 Pilares fachada_24 | OK | IPN 340 | S 235 | 62.47 | 53.83 | 0.53 | 1 Viento PH
4 | 5º | 25 Dinteles cubierta_25 | OK | IPE 360 | S 235 | 96.66 | 39.6 | 0.63 | 3 Viento fachada
4 | 5º | 26 Dinteles cubierta_26 | OK | IPE 360 | S 235 | 96.66 | 39.6 | 0.56 | 1 Viento PH
4 | 5º | 27 Vigas_27 | SOBRE | IPN 140 | S 235 | 89.27 | 359.98 | 0.46 | 1 Viento PH
4 | 5º | 28 Correas_28 | SOBRE | IPN 100 | S 235 | 124.88 | 467.13 | 0.44 | 3 Viento fachada
4 | 5º | 29 Vigas_29 | OK | IPN 140 | S 235 | 89.27 | 359.98 | 0.53 | 3 Viento fachada
4 | 5º | 30 Correas_30 | OK | IPN 100 | S 235 | 124.88 | 467.13 | 0.51 | 3 Viento fachada
4 | 5º | 31 Correas_31 | SOBRE | IPN 100 | S 235 | 124.88 | 467.13 | 0.44 | 2 Viento esquina
4 | 5º | 32 Correas_32 | SOBRE | IPN 100 | S 235 | 124.88 | 467.13 | 0.41 | 1 Viento PH
4 | 5º | 33 Correas_33 | OK | IPN 100 | S 235 | 124.88 | 467.13 | 0.53 | 3 Viento fachada
4 | 5º | 34 Correas_34 | SOBRE | IPN 100 | S 235 | 124.88 | 467.13 | 0.39 | 1 Viento PH
4 | 5º | 35 Correas_35 | SOBRE | IPN 100 | S 235 | 124.88 | 467.13 | 0.45 | 3 Viento fachada
4 | 5º | 36 Pilares fachada_36 | OK | IPN 340 | S 235 | 62.47 | 53.83 | 0.77 | 3 Viento fachada
4 | 5º | 37 Pilares fachada_37 | OK | IPN 340 | S 235 | 62.47 | 53.83 | 0.67 | 3 Viento fachada
4 | 5º | 38 Dinteles cubierta_38 | OK | IPE 360 | S 235 | 96.66 | 39.6 | 0.82 | 3 Viento fachada
4 | 5º | 39 Dinteles cubierta_39 | OK | IPE 360 | S 235 | 96.66 | 39.6 | 0.71 | 3 Viento fachada
4 | 5º | 40 Vigas_40 | SOBRE | IPN 140 | S 235 | 89.27 | 359.98 | 0.46 | 1 Viento PH
4 | 5º | 41 Correas_41 | SOBRE | IPN 100 | S 235 | 124.88 | 467.13 | 0.46 | 3 Viento fachada
4 | 5º | 42 Vigas_42 | OK | IPN 140 | S 235 | 89.27 | 359.98 | 0.51 | 3 Viento fachada
4 | 5º | 43 Correas_43 | OK | IPN 100 | S 235 | 124.88 | 467.13 | 0.51 | 3 Viento fachada
4 | 5º | 44 Correas_44 | SOBRE | IPN 100 | S 235 | 124.88 | 467.13 | 0.44 | 2 Viento esquina
4 | 5º | 45 Correas_45 | SOBRE | IPN 100 | S 235 | 124.88 | 467.13 | 0.44 | 2 Viento esquina
4 | 5º | 46 Correas_46 | OK | IPN 100 | S 235 | 124.88 | 467.13 | 0.53 | 3 Viento fachada
4 | 5º | 47 Correas_47 | SOBRE | IPN 100 | S 235 | 124.88 | 467.13 | 0.44 | 2 Viento esquina
4 | 5º | 48 Correas_48 | OK | IPN 100 | S 235 | 124.88 | 467.13 | 0.53 | 3 Viento fachada
4 | 5º | 49 Pilares fachada_49 | OK | IPN 340 | S 235 | 62.47 | 53.83 | 0.76 | 3 Viento fachada
4 | 5º | 50 Pilares fachada_50 | OK | IPN 340 | S 235 | 62.47 | 53.83 | 0.66 | 3 Viento fachada
4 | 5º | 51 Dinteles cubierta_51 | OK | IPE 360 | S 235 | 96.66 | 39.6 | 0.81 | 3 Viento fachada
4 | 5º | 52 Dinteles cubierta_52 | OK | IPE 360 | S 235 | 96.66 | 39.6 | 0.7 | 3 Viento fachada
4 | 5º | 53 Vigas_53 | SOBRE | IPN 140 | S 235 | 89.27 | 359.98 | 0.47 | 1 Viento PH
4 | 5º | 54 Correas_54 | SOBRE | IPN 100 | S 235 | 124.88 | 467.13 | 0.45 | 3 Viento fachada
4 | 5º | 55 Vigas_55 | OK | IPN 140 | S 235 | 89.27 | 359.98 | 0.51 | 3 Viento fachada
4 | 5º | 56 Correas_56 | OK | IPN 100 | S 235 | 124.88 | 467.13 | 0.51 | 3 Viento fachada
4 | 5º | 57 Correas_57 | SOBRE | IPN 100 | S 235 | 124.88 | 467.13 | 0.44 | 2 Viento esquina
4 | 5º | 58 Correas_58 | SOBRE | IPN 100 | S 235 | 124.88 | 467.13 | 0.44 | 2 Viento esquina
4 | 5º | 59 Correas_59 | OK | IPN 100 | S 235 | 124.88 | 467.13 | 0.52 | 3 Viento fachada
4 | 5º | 60 Correas_60 | SOBRE | IPN 100 | S 235 | 124.88 | 467.13 | 0.44 | 2 Viento esquina
4 | 5º | 61 Correas_61 | OK | IPN 100 | S 235 | 124.88 | 467.13 | 0.53 | 3 Viento fachada
4 | 5º | 62 Pilares fachada_62 | OK | IPN 340 | S 235 | 62.47 | 53.83 | 0.76 | 3 Viento fachada
4 | 5º | 63 Pilares fachada_63 | OK | IPN 340 | S 235 | 62.47 | 53.83 | 0.66 | 3 Viento fachada
4 | 5º | 64 Dinteles cubierta_64 | OK | IPE 360 | S 235 | 96.66 | 39.6 | 0.81 | 3 Viento fachada
4 | 5º | 65 Dinteles cubierta_65 | OK | IPE 360 | S 235 | 96.66 | 39.6 | 0.7 | 3 Viento fachada
4 | 5º | 66 Vigas_66 | SOBRE | IPN 140 | S 235 | 89.27 | 359.98 | 0.47 | 1 Viento PH
4 | 5º | 67 Correas_67 | SOBRE | IPN 100 | S 235 | 124.88 | 467.13 | 0.46 | 3 Viento fachada
4 | 5º | 68 Vigas_68 | OK | IPN 140 | S 235 | 89.27 | 359.98 | 0.51 | 3 Viento fachada
4 | 5º | 69 Correas_69 | OK | IPN 100 | S 235 | 124.88 | 467.13 | 0.51 | 3 Viento fachada
4 | 5º | 70 Correas_70 | SOBRE | IPN 100 | S 235 | 124.88 | 467.13 | 0.43 | 2 Viento esquina
4 | 5º | 71 Correas_71 | SOBRE | IPN 100 | S 235 | 124.88 | 467.13 | 0.42 | 2 Viento esquina
4 | 5º | 72 Correas_72 | OK | IPN 100 | S 235 | 124.88 | 467.13 | 0.53 | 3 Viento fachada
4 | 5º | 73 Correas_73 | SOBRE | IPN 100 | S 235 | 124.88 | 467.13 | 0.43 | 2 Viento esquina
4 | 5º | 74 Correas_74 | OK | IPN 100 | S 235 | 124.88 | 467.13 | 0.54 | 3 Viento fachada
4 | 5º | 75 Pilares fachada_75 | OK | IPN 340 | S 235 | 62.47 | 53.83 | 0.77 | 3 Viento fachada
4 | 5º | 76 Pilares fachada_76 | OK | IPN 340 | S 235 | 62.47 | 53.83 | 0.67 | 3 Viento fachada
4 | 5º | 77 Dinteles cubierta_77 | OK | IPE 360 | S 235 | 96.66 | 39.6 | 0.82 | 3 Viento fachada
4 | 5º | 78 Dinteles cubierta_78 | OK | IPE 360 | S 235 | 96.66 | 39.6 | 0.71 | 3 Viento fachada
4 | 5º | 79 Vigas_79 | OK | IPN 140 | S 235 | 89.27 | 359.98 | 0.53 | 1 Viento PH
4 | 5º | 80 Correas_80 | SOBRE | IPN 100 | S 235 | 124.88 | 467.13 | 0.44 | 3 Viento fachada
4 | 5º | 81 Vigas_81 | OK | IPN 140 | S 235 | 89.27 | 359.98 | 0.54 | 1 Viento PH
4 | 5º | 82 Correas_82 | OK | IPN 100 | S 235 | 124.88 | 467.13 | 0.51 | 3 Viento fachada
4 | 5º | 83 Correas_83 | SOBRE | IPN 100 | S 235 | 124.88 | 467.13 | 0.41 | 2 Viento esquina
4 | 5º | 84 Correas_84 | SOBRE | IPN 100 | S 235 | 124.88 | 467.13 | 0.47 | 1 Viento PH
4 | 5º | 85 Correas_85 | OK | IPN 100 | S 235 | 124.88 | 467.13 | 0.53 | 3 Viento fachada
4 | 5º | 86 Correas_86 | SOBRE | IPN 100 | S 235 | 124.88 | 467.13 | 0.43 | 1 Viento PH
4 | 5º | 87 Correas_87 | SOBRE | IPN 100 | S 235 | 124.88 | 467.13 | 0.45 | 3 Viento fachada
4 | 5º | 88 Pilares fachada_88 | OK | IPN 340 | S 235 | 62.47 | 53.83 | 0.59 | 3 Viento fachada
4 | 5º | 89 Pilares fachada_89 | SOBRE | IPN 340 | S 235 | 62.47 | 53.83 | 0.48 | 3 Viento fachada
4 | 5º | 90 Dinteles cubierta_90 | OK | IPE 360 | S 235 | 96.66 | 39.6 | 0.63 | 3 Viento fachada
4 | 5º | 91 Dinteles cubierta_91 | OK | IPE 360 | S 235 | 96.66 | 39.6 | 0.5 | 3 Viento fachada
4 | 5º | 92 Vigas_92 | SOBRE | IPN 140 | S 235 | 89.27 | 359.98 | 0.38 | 2 Viento esquina
4 | 5º | 93 Correas hastiales_93 | OK | IPN 240 | S 235 | 52.15 | 228.75 | 0.77 | 1 Viento PH
4 | 5º | 94 Vigas_94 | OK | IPN 140 | S 235 | 89.27 | 359.98 | 0.71 | 3 Viento fachada
4 | 5º | 95 Correas hastiales_95 | OK | IPN 240 | S 235 | 52.15 | 228.75 | 0.66 | 1 Viento PH
4 | 5º | 96 Correas hastiales_96 | OK | IPN 240 | S 235 | 52.15 | 228.75 | 0.65 | 1 Viento PH
4 | 5º | 97 Correas hastiales_97 | SOBRE | IPN 240 | S 235 | 52.15 | 228.75 | 0.06 | 2 Viento esquina
4 | 5º | 98 Correas hastiales_98 | SOBRE | IPN 240 | S 235 | 52.15 | 228.75 | 0.06 | 3 Viento fachada
4 | 5º | 99 Correas hastiales_99 | SOBRE | IPN 240 | S 235 | 52.15 | 228.75 | 0.06 | 2 Viento esquina
4 | 5º | 100 Correas hastiales_100 | SOBRE | IPN 240 | S 235 | 52.15 | 228.75 | 0.07 | 3 Viento fachada
4 | 5º | 101 Pilares esquinas_101 | OK | IPN 200 | S 235 | 18.77 | 80.35 | 0.78 | 1 Viento PH
4 | 5º | 102 Pilares esquinas_102 | OK | IPN 200 | S 235 | 18.77 | 80.35 | 0.78 | 1 Viento PH
4 | 5º | 103 Pilares hastiales_103 | OK | IPN 260 | S 235 | 54.36 | 64.59 | 0.82 | 1 Viento PH
4 | 5º | 104 Dinteles hastiales_104 | OK | IPE 120 | S 235 | 122.81 | 103.65 | 0.59 | 3 Viento fachada
4 | 5º | 105 Dinteles hastiales_105 | OK | IPE 120 | S 235 | 122.81 | 103.65 | 0.55 | 3 Viento fachada
4 | 5º | 106 Pilares hastiales_106 | OK | IPN 260 | S 235 | 50.81 | 64.59 | 0.75 | 1 Viento PH
4 | 5º | 107 Pilares hastiales_107 | OK | IPN 260 | S 235 | 50.81 | 64.59 | 0.75 | 1 Viento PH
1 | 10º | 1 Pilares esquinas_1 | OK | IPN 200 | S 235 | 18.77 | 80.35 | 0.84 | 1 Viento PH
1 | 10º | 2 Pilares esquinas_2 | OK | IPN 200 | S 235 | 18.77 | 80.35 | 0.84 | 1 Viento PH
1 | 10º | 3 Pilares hastiales_3 | SOBRE | IPN 280 | S 235 | 57.06 | 61.46 | 0.42 | 1 Viento PH
1 | 10º | 4 Dinteles hastiales_4 | OK | IPE 120 | S 235 | 124.16 | 103.65 | 0.57 | 1 Viento PH
1 | 10º | 5 Dinteles hastiales_5 | OK | IPE 120 | S 235 | 124.16 | 103.65 | 0.57 | 2 Viento esquina
1 | 10º | 6 Pilares hastiales_6 | OK | IPN 280 | S 235 | 50.52 | 61.46 | 0.5 | 1 Viento PH
1 | 10º | 7 Pilares hastiales_7 | OK | IPN 280 | S 235 | 50.52 | 61.46 | 0.5 | 1 Viento PH
1 | 10º | 8 Vigas_8 | OK | IPN 140 | S 235 | 89.27 | 359.98 | 0.54 | 2 Viento esquina
1 | 10º | 9 Correas hastiales_9 | OK | IPN 240 | S 235 | 52.15 | 228.75 | 0.6 | 3 Viento fachada
1 | 10º | 10 Vigas_10 | OK | IPN 140 | S 235 | 89.27 | 359.98 | 0.71 | 3 Viento fachada
1 | 10º | 11 Correas hastiales_11 | SOBRE | IPN 240 | S 235 | 52.15 | 228.75 | 0.4 | 3 Viento fachada
1 | 10º | 14 Correas hastiales_14 | SOBRE | IPN 240 | S 235 | 52.15 | 228.75 | 0.06 | 1 Viento PH
1 | 10º | 16 Correas hastiales_16 | SOBRE | IPN 240 | S 235 | 52.15 | 228.75 | 0.07 | 3 Viento fachada
1 | 10º | 17 Correas hastiales_17 | SOBRE | IPN 240 | S 235 | 52.15 | 228.75 | 0.39 | 3 Viento fachada
1 | 10º | 18 Correas hastiales_18 | SOBRE | IPN 240 | S 235 | 52.15 | 228.75 | 0.07 | 2 Viento esquina
1 | 10º | 19 Correas hastiales_19 | SOBRE | IPN 240 | S 235 | 52.15 | 228.75 | 0.09 | 2 Viento esquina
1 | 10º | 23 Pilares fachada_23 | OK | IPN 320 | S 235 | 66.25 | 56.12 | 0.66 | 2 Viento esquina
1 | 10º | 24 Pilares fachada_24 | OK | IPN 320 | S 235 | 66.25 | 56.12 | 0.59 | 1 Viento PH
1 | 10º | 25 Dinteles cubierta_25 | OK | IPE 360 | S 235 | 97.73 | 39.6 | 0.59 | 2 Viento esquina
1 | 10º | 26 Dinteles cubierta_26 | OK | IPE 360 | S 235 | 97.73 | 39.6 | 0.53 | 1 Viento PH
1 | 10º | 27 Vigas_27 | SOBRE | IPN 140 | S 235 | 89.27 | 359.98 | 0.47 | 1 Viento PH
1 | 10º | 28 Correas_28 | SOBRE | IPN 100 | S 235 | 124.88 | 467.13 | 0.46 | 3 Viento fachada
1 | 10º | 29 Vigas_29 | OK | IPN 140 | S 235 | 89.27 | 359.98 | 0.52 | 3 Viento fachada
1 | 10º | 30 Correas_30 | OK | IPN 100 | S 235 | 124.88 | 467.13 | 0.53 | 3 Viento fachada
1 | 10º | 31 Correas_31 | OK | IPN 100 | S 235 | 124.88 | 467.13 | 0.51 | 1 Viento PH
1 | 10º | 32 Correas_32 | OK | IPN 100 | S 235 | 124.88 | 467.13 | 0.51 | 1 Viento PH
1 | 10º | 33 Correas_33 | OK | IPN 100 | S 235 | 124.88 | 467.13 | 0.58 | 3 Viento fachada
1 | 10º | 34 Correas_34 | OK | IPN 100 | S 235 | 124.88 | 467.13 | 0.5 | 1 Viento PH
1 | 10º | 35 Correas_35 | OK | IPN 100 | S 235 | 124.88 | 467.13 | 0.5 | 1 Viento PH
1 | 10º | 36 Pilares fachada_36 | OK | IPN 320 | S 235 | 66.25 | 56.12 | 0.83 | 3 Viento fachada
1 | 10º | 37 Pilares fachada_37 | OK | IPN 320 | S 235 | 66.25 | 56.12 | 0.72 | 3 Viento fachada
1 | 10º | 38 Dinteles cubierta_38 | OK | IPE 360 | S 235 | 97.73 | 39.6 | 0.74 | 3 Viento fachada
1 | 10º | 39 Dinteles cubierta_39 | OK | IPE 360 | S 235 | 97.73 | 39.6 | 0.64 | 3 Viento fachada
1 | 10º | 40 Vigas_40 | SOBRE | IPN 140 | S 235 | 89.27 | 359.98 | 0.47 | 1 Viento PH
1 | 10º | 41 Correas_41 | SOBRE | IPN 100 | S 235 | 124.88 | 467.13 | 0.47 | 3 Viento fachada
1 | 10º | 42 Vigas_42 | SOBRE | IPN 140 | S 235 | 89.27 | 359.98 | 0.49 | 3 Viento fachada
1 | 10º | 43 Correas_43 | OK | IPN 100 | S 235 | 124.88 | 467.13 | 0.54 | 3 Viento fachada
1 | 10º | 44 Correas_44 | OK | IPN 100 | S 235 | 124.88 | 467.13 | 0.52 | 2 Viento esquina
1 | 10º | 45 Correas_45 | OK | IPN 100 | S 235 | 124.88 | 467.13 | 0.52 | 1 Viento PH
1 | 10º | 46 Correas_46 | OK | IPN 100 | S 235 | 124.88 | 467.13 | 0.56 | 3 Viento fachada
1 | 10º | 47 Correas_47 | OK | IPN 100 | S 235 | 124.88 | 467.13 | 0.51 | 2 Viento esquina
1 | 10º | 48 Correas_48 | OK | IPN 100 | S 235 | 124.88 | 467.13 | 0.56 | 3 Viento fachada
1 | 10º | 49 Pilares fachada_49 | OK | IPN 320 | S 235 | 66.25 | 56.12 | 0.82 | 3 Viento fachada
1 | 10º | 50 Pilares fachada_50 | OK | IPN 320 | S 235 | 66.25 | 56.12 | 0.71 | 3 Viento fachada
1 | 10º | 51 Dinteles cubierta_51 | OK | IPE 360 | S 235 | 97.73 | 39.6 | 0.73 | 3 Viento fachada
1 | 10º | 52 Dinteles cubierta_52 | OK | IPE 360 | S 235 | 97.73 | 39.6 | 0.64 | 3 Viento fachada
1 | 10º | 53 Vigas_53 | SOBRE | IPN 140 | S 235 | 89.27 | 359.98 | 0.48 | 1 Viento PH
1 | 10º | 54 Correas_54 | SOBRE | IPN 100 | S 235 | 124.88 | 467.13 | 0.46 | 3 Viento fachada
1 | 10º | 55 Vigas_55 | SOBRE | IPN 140 | S 235 | 89.27 | 359.98 | 0.49 | 3 Viento fachada
1 | 10º | 56 Correas_56 | OK | IPN 100 | S 235 | 124.88 | 467.13 | 0.54 | 3 Viento fachada
1 | 10º | 57 Correas_57 | OK | IPN 100 | S 235 | 124.88 | 467.13 | 0.51 | 2 Viento esquina
1 | 10º | 58 Correas_58 | OK | IPN 100 | S 235 | 124.88 | 467.13 | 0.52 | 1 Viento PH
1 | 10º | 59 Correas_59 | OK | IPN 100 | S 235 | 124.88 | 467.13 | 0.56 | 3 Viento fachada
1 | 10º | 60 Correas_60 | OK | IPN 100 | S 235 | 124.88 | 467.13 | 0.51 | 2 Viento esquina
1 | 10º | 61 Correas_61 | OK | IPN 100 | S 235 | 124.88 | 467.13 | 0.57 | 3 Viento fachada
1 | 10º | 62 Pilares fachada_62 | OK | IPN 320 | S 235 | 66.25 | 56.12 | 0.82 | 3 Viento fachada
1 | 10º | 63 Pilares fachada_63 | OK | IPN 320 | S 235 | 66.25 | 56.12 | 0.71 | 3 Viento fachada
1 | 10º | 64 Dinteles cubierta_64 | OK | IPE 360 | S 235 | 97.73 | 39.6 | 0.73 | 3 Viento fachada
1 | 10º | 65 Dinteles cubierta_65 | OK | IPE 360 | S 235 | 97.73 | 39.6 | 0.64 | 3 Viento fachada
1 | 10º | 66 Vigas_66 | SOBRE | IPN 140 | S 235 | 89.27 | 359.98 | 0.48 | 1 Viento PH
1 | 10º | 67 Correas_67 | SOBRE | IPN 100 | S 235 | 124.88 | 467.13 | 0.47 | 3 Viento fachada
1 | 10º | 68 Vigas_68 | SOBRE | IPN 140 | S 235 | 89.27 | 359.98 | 0.49 | 1 Viento PH
1 | 10º | 69 Correas_69 | OK | IPN 100 | S 235 | 124.88 | 467.13 | 0.54 | 3 Viento fachada
1 | 10º | 70 Correas_70 | OK | IPN 100 | S 235 | 124.88 | 467.13 | 0.51 | 2 Viento esquina
1 | 10º | 71 Correas_71 | SOBRE | IPN 100 | S 235 | 124.88 | 467.13 | 0.49 | 1 Viento PH
1 | 10º | 72 Correas_72 | OK | IPN 100 | S 235 | 124.88 | 467.13 | 0.56 | 3 Viento fachada
1 | 10º | 73 Correas_73 | SOBRE | IPN 100 | S 235 | 124.88 | 467.13 | 0.49 | 2 Viento esquina
1 | 10º | 74 Correas_74 | OK | IPN 100 | S 235 | 124.88 | 467.13 | 0.57 | 3 Viento fachada
1 | 10º | 75 Pilares fachada_75 | OK | IPN 320 | S 235 | 66.25 | 56.12 | 0.83 | 3 Viento fachada
1 | 10º | 76 Pilares fachada_76 | OK | IPN 320 | S 235 | 66.25 | 56.12 | 0.72 | 3 Viento fachada
1 | 10º | 77 Dinteles cubierta_77 | OK | IPE 360 | S 235 | 97.73 | 39.6 | 0.74 | 3 Viento fachada
1 | 10º | 78 Dinteles cubierta_78 | OK | IPE 360 | S 235 | 97.73 | 39.6 | 0.64 | 3 Viento fachada
1 | 10º | 79 Vigas_79 | OK | IPN 140 | S 235 | 89.27 | 359.98 | 0.55 | 1 Viento PH
1 | 10º | 80 Correas_80 | SOBRE | IPN 100 | S 235 | 124.88 | 467.13 | 0.46 | 3 Viento fachada
1 | 10º | 81 Vigas_81 | OK | IPN 140 | S 235 | 89.27 | 359.98 | 0.57 | 1 Viento PH
1 | 10º | 82 Correas_82 | OK | IPN 100 | S 235 | 124.88 | 467.13 | 0.53 | 3 Viento fachada
1 | 10º | 83 Correas_83 | SOBRE | IPN 100 | S 235 | 124.88 | 467.13 | 0.47 | 3 Viento fachada
1 | 10º | 84 Correas_84 | OK | IPN 100 | S 235 | 124.88 | 467.13 | 0.58 | 1 Viento PH
1 | 10º | 85 Correas_85 | OK | IPN 100 | S 235 | 124.88 | 467.13 | 0.58 | 1 Viento PH
1 | 10º | 86 Correas_86 | OK | IPN 100 | S 235 | 124.88 | 467.13 | 0.56 | 1 Viento PH
1 | 10º | 87 Correas_87 | OK | IPN 100 | S 235 | 124.88 | 467.13 | 0.56 | 1 Viento PH
1 | 10º | 88 Pilares fachada_88 | OK | IPN 320 | S 235 | 66.25 | 56.12 | 0.64 | 3 Viento fachada
1 | 10º | 89 Pilares fachada_89 | OK | IPN 320 | S 235 | 66.25 | 56.12 | 0.52 | 3 Viento fachada
1 | 10º | 90 Dinteles cubierta_90 | OK | IPE 360 | S 235 | 97.73 | 39.6 | 0.58 | 3 Viento fachada
1 | 10º | 91 Dinteles cubierta_91 | SOBRE | IPE 360 | S 235 | 97.73 | 39.6 | 0.46 | 3 Viento fachada
1 | 10º | 92 Vigas_92 | SOBRE | IPN 140 | S 235 | 89.27 | 359.98 | 0.38 | 2 Viento esquina
1 | 10º | 93 Correas hastiales_93 | OK | IPN 240 | S 235 | 52.15 | 228.75 | 0.78 | 1 Viento PH
1 | 10º | 94 Vigas_94 | OK | IPN 140 | S 235 | 89.27 | 359.98 | 0.71 | 3 Viento fachada
1 | 10º | 95 Correas hastiales_95 | OK | IPN 240 | S 235 | 52.15 | 228.75 | 0.75 | 1 Viento PH
1 | 10º | 96 Correas hastiales_96 | OK | IPN 240 | S 235 | 52.15 | 228.75 | 0.75 | 1 Viento PH
1 | 10º | 97 Correas hastiales_97 | SOBRE | IPN 240 | S 235 | 52.15 | 228.75 | 0.07 | 2 Viento esquina
1 | 10º | 98 Correas hastiales_98 | SOBRE | IPN 240 | S 235 | 52.15 | 228.75 | 0.07 | 1 Viento PH
1 | 10º | 99 Correas hastiales_99 | SOBRE | IPN 240 | S 235 | 52.15 | 228.75 | 0.08 | 2 Viento esquina
1 | 10º | 100 Correas hastiales_100 | SOBRE | IPN 240 | S 235 | 52.15 | 228.75 | 0.07 | 3 Viento fachada
1 | 10º | 101 Pilares esquinas_101 | OK | IPN 200 | S 235 | 18.77 | 80.35 | 0.8 | 1 Viento PH
1 | 10º | 102 Pilares esquinas_102 | OK | IPN 200 | S 235 | 18.77 | 80.35 | 0.8 | 1 Viento PH
1 | 10º | 103 Pilares hastiales_103 | OK | IPN 280 | S 235 | 57.06 | 61.46 | 0.75 | 1 Viento PH
1 | 10º | 104 Dinteles hastiales_104 | OK | IPE 120 | S 235 | 124.16 | 103.65 | 0.56 | 3 Viento fachada
1 | 10º | 105 Dinteles hastiales_105 | OK | IPE 120 | S 235 | 124.16 | 103.65 | 0.57 | 3 Viento fachada
1 | 10º | 106 Pilares hastiales_106 | OK | IPN 280 | S 235 | 50.52 | 61.46 | 0.72 | 1 Viento PH
1 | 10º | 107 Pilares hastiales_107 | OK | IPN 280 | S 235 | 50.52 | 61.46 | 0.72 | 1 Viento PH
1 | 15º | 1 Pilares esquinas_1 | OK | IPN 220 | S 235 | 17.06 | 74.04 | 0.72 | 1 Viento PH
1 | 15º | 2 Pilares esquinas_2 | OK | IPN 220 | S 235 | 17.06 | 74.04 | 0.72 | 1 Viento PH
1 | 15º | 3 Pilares hastiales_3 | OK | IPN 280 | S 235 | 63.47 | 61.46 | 0.51 | 1 Viento PH
1 | 15º | 4 Dinteles hastiales_4 | OK | IPE 120 | S 235 | 126.35 | 103.65 | 0.59 | 1 Viento PH
1 | 15º | 5 Dinteles hastiales_5 | OK | IPE 120 | S 235 | 126.35 | 103.65 | 0.59 | 3 Viento fachada
1 | 15º | 6 Pilares hastiales_6 | OK | IPN 280 | S 235 | 53.73 | 61.46 | 0.58 | 1 Viento PH
1 | 15º | 7 Pilares hastiales_7 | OK | IPN 280 | S 235 | 53.73 | 61.46 | 0.58 | 1 Viento PH
1 | 15º | 8 Vigas_8 | OK | IPN 140 | S 235 | 89.27 | 359.98 | 0.55 | 2 Viento esquina
1 | 15º | 9 Correas hastiales_9 | OK | IPN 240 | S 235 | 52.15 | 228.75 | 0.5 | 3 Viento fachada
1 | 15º | 10 Vigas_10 | OK | IPN 140 | S 235 | 89.27 | 359.98 | 0.7 | 3 Viento fachada
1 | 15º | 11 Correas hastiales_11 | SOBRE | IPN 240 | S 235 | 52.15 | 228.75 | 0.35 | 3 Viento fachada
1 | 15º | 14 Correas hastiales_14 | SOBRE | IPN 240 | S 235 | 52.15 | 228.75 | 0.07 | 1 Viento PH
1 | 15º | 16 Correas hastiales_16 | SOBRE | IPN 240 | S 235 | 52.15 | 228.75 | 0.07 | 3 Viento fachada
1 | 15º | 17 Correas hastiales_17 | SOBRE | IPN 240 | S 235 | 52.15 | 228.75 | 0.34 | 3 Viento fachada
1 | 15º | 18 Correas hastiales_18 | SOBRE | IPN 240 | S 235 | 52.15 | 228.75 | 0.08 | 3 Viento fachada
1 | 15º | 19 Correas hastiales_19 | SOBRE | IPN 240 | S 235 | 52.15 | 228.75 | 0.09 | 2 Viento esquina
1 | 15º | 23 Pilares fachada_23 | OK | IPN 320 | S 235 | 66.25 | 56.12 | 0.66 | 2 Viento esquina
1 | 15º | 24 Pilares fachada_24 | OK | IPN 320 | S 235 | 66.25 | 56.12 | 0.61 | 1 Viento PH
1 | 15º | 25 Dinteles cubierta_25 | OK | IPE 360 | S 235 | 99.45 | 39.6 | 0.59 | 2 Viento esquina
1 | 15º | 26 Dinteles cubierta_26 | OK | IPE 360 | S 235 | 99.45 | 39.6 | 0.55 | 1 Viento PH
1 | 15º | 27 Vigas_27 | OK | IPN 140 | S 235 | 89.27 | 359.98 | 0.53 | 1 Viento PH
1 | 15º | 28 Correas_28 | OK | IPN 100 | S 235 | 124.88 | 467.13 | 0.51 | 1 Viento PH
1 | 15º | 29 Vigas_29 | OK | IPN 140 | S 235 | 89.27 | 359.98 | 0.55 | 1 Viento PH
1 | 15º | 30 Correas_30 | OK | IPN 100 | S 235 | 124.88 | 467.13 | 0.65 | 1 Viento PH
1 | 15º | 31 Correas_31 | OK | IPN 100 | S 235 | 124.88 | 467.13 | 0.65 | 1 Viento PH
1 | 15º | 32 Correas_32 | OK | IPN 100 | S 235 | 124.88 | 467.13 | 0.64 | 1 Viento PH
1 | 15º | 33 Correas_33 | OK | IPN 100 | S 235 | 124.88 | 467.13 | 0.63 | 1 Viento PH
1 | 15º | 34 Correas_34 | OK | IPN 100 | S 235 | 124.88 | 467.13 | 0.63 | 1 Viento PH
1 | 15º | 35 Correas_35 | OK | IPN 100 | S 235 | 124.88 | 467.13 | 0.64 | 1 Viento PH
1 | 15º | 36 Pilares fachada_36 | OK | IPN 320 | S 235 | 66.25 | 56.12 | 0.78 | 3 Viento fachada
1 | 15º | 37 Pilares fachada_37 | OK | IPN 320 | S 235 | 66.25 | 56.12 | 0.68 | 3 Viento fachada
1 | 15º | 38 Dinteles cubierta_38 | OK | IPE 360 | S 235 | 99.45 | 39.6 | 0.7 | 3 Viento fachada
1 | 15º | 39 Dinteles cubierta_39 | OK | IPE 360 | S 235 | 99.45 | 39.6 | 0.61 | 3 Viento fachada
1 | 15º | 40 Vigas_40 | OK | IPN 140 | S 235 | 89.27 | 359.98 | 0.53 | 1 Viento PH
1 | 15º | 41 Correas_41 | SOBRE | IPN 100 | S 235 | 124.88 | 467.13 | 0.47 | 3 Viento fachada
1 | 15º | 42 Vigas_42 | OK | IPN 140 | S 235 | 89.27 | 359.98 | 0.55 | 1 Viento PH
1 | 15º | 43 Correas_43 | OK | IPN 100 | S 235 | 124.88 | 467.13 | 0.63 | 1 Viento PH
1 | 15º | 44 Correas_44 | OK | IPN 100 | S 235 | 124.88 | 467.13 | 0.63 | 1 Viento PH
1 | 15º | 45 Correas_45 | OK | IPN 100 | S 235 | 124.88 | 467.13 | 0.65 | 1 Viento PH
1 | 15º | 46 Correas_46 | OK | IPN 100 | S 235 | 124.88 | 467.13 | 0.64 | 1 Viento PH
1 | 15º | 47 Correas_47 | OK | IPN 100 | S 235 | 124.88 | 467.13 | 0.63 | 1 Viento PH
1 | 15º | 48 Correas_48 | OK | IPN 100 | S 235 | 124.88 | 467.13 | 0.63 | 1 Viento PH
1 | 15º | 49 Pilares fachada_49 | OK | IPN 320 | S 235 | 66.25 | 56.12 | 0.77 | 3 Viento fachada
1 | 15º | 50 Pilares fachada_50 | OK | IPN 320 | S 235 | 66.25 | 56.12 | 0.67 | 3 Viento fachada
1 | 15º | 51 Dinteles cubierta_51 | OK | IPE 360 | S 235 | 99.45 | 39.6 | 0.69 | 3 Viento fachada
1 | 15º | 52 Dinteles cubierta_52 | OK | IPE 360 | S 235 | 99.45 | 39.6 | 0.6 | 3 Viento fachada
1 | 15º | 53 Vigas_53 | OK | IPN 140 | S 235 | 89.27 | 359.98 | 0.54 | 1 Viento PH
1 | 15º | 54 Correas_54 | SOBRE | IPN 100 | S 235 | 124.88 | 467.13 | 0.46 | 3 Viento fachada
1 | 15º | 55 Vigas_55 | OK | IPN 140 | S 235 | 89.27 | 359.98 | 0.55 | 1 Viento PH
1 | 15º | 56 Correas_56 | OK | IPN 100 | S 235 | 124.88 | 467.13 | 0.63 | 1 Viento PH
1 | 15º | 57 Correas_57 | OK | IPN 100 | S 235 | 124.88 | 467.13 | 0.63 | 1 Viento PH
1 | 15º | 58 Correas_58 | OK | IPN 100 | S 235 | 124.88 | 467.13 | 0.65 | 1 Viento PH
1 | 15º | 59 Correas_59 | OK | IPN 100 | S 235 | 124.88 | 467.13 | 0.64 | 1 Viento PH
1 | 15º | 60 Correas_60 | OK | IPN 100 | S 235 | 124.88 | 467.13 | 0.63 | 1 Viento PH
1 | 15º | 61 Correas_61 | OK | IPN 100 | S 235 | 124.88 | 467.13 | 0.63 | 1 Viento PH
1 | 15º | 62 Pilares fachada_62 | OK | IPN 320 | S 235 | 66.25 | 56.12 | 0.77 | 3 Viento fachada
1 | 15º | 63 Pilares fachada_63 | OK | IPN 320 | S 235 | 66.25 | 56.12 | 0.67 | 3 Viento fachada
1 | 15º | 64 Dinteles cubierta_64 | OK | IPE 360 | S 235 | 99.45 | 39.6 | 0.69 | 3 Viento fachada
1 | 15º | 65 Dinteles cubierta_65 | OK | IPE 360 | S 235 | 99.45 | 39.6 | 0.6 | 3 Viento fachada
1 | 15º | 66 Vigas_66 | OK | IPN 140 | S 235 | 89.27 | 359.98 | 0.54 | 1 Viento PH
1 | 15º | 67 Correas_67 | SOBRE | IPN 100 | S 235 | 124.88 | 467.13 | 0.47 | 3 Viento fachada
1 | 15º | 68 Vigas_68 | OK | IPN 140 | S 235 | 89.27 | 359.98 | 0.56 | 1 Viento PH
1 | 15º | 69 Correas_69 | OK | IPN 100 | S 235 | 124.88 | 467.13 | 0.62 | 1 Viento PH
1 | 15º | 70 Correas_70 | OK | IPN 100 | S 235 | 124.88 | 467.13 | 0.62 | 1 Viento PH
1 | 15º | 71 Correas_71 | OK | IPN 100 | S 235 | 124.88 | 467.13 | 0.63 | 1 Viento PH
1 | 15º | 72 Correas_72 | OK | IPN 100 | S 235 | 124.88 | 467.13 | 0.62 | 1 Viento PH
1 | 15º | 73 Correas_73 | OK | IPN 100 | S 235 | 124.88 | 467.13 | 0.57 | 3 Viento fachada
1 | 15º | 74 Correas_74 | OK | IPN 100 | S 235 | 124.88 | 467.13 | 0.6 | 3 Viento fachada
1 | 15º | 75 Pilares fachada_75 | OK | IPN 320 | S 235 | 66.25 | 56.12 | 0.78 | 3 Viento fachada
1 | 15º | 76 Pilares fachada_76 | OK | IPN 320 | S 235 | 66.25 | 56.12 | 0.68 | 3 Viento fachada
1 | 15º | 77 Dinteles cubierta_77 | OK | IPE 360 | S 235 | 99.45 | 39.6 | 0.7 | 3 Viento fachada
1 | 15º | 78 Dinteles cubierta_78 | OK | IPE 360 | S 235 | 99.45 | 39.6 | 0.61 | 3 Viento fachada
1 | 15º | 79 Vigas_79 | OK | IPN 140 | S 235 | 89.27 | 359.98 | 0.62 | 1 Viento PH
1 | 15º | 80 Correas_80 | SOBRE | IPN 100 | S 235 | 124.88 | 467.13 | 0.49 | 3 Viento fachada
1 | 15º | 81 Vigas_81 | OK | IPN 140 | S 235 | 89.27 | 359.98 | 0.64 | 1 Viento PH
1 | 15º | 82 Correas_82 | OK | IPN 100 | S 235 | 124.88 | 467.13 | 0.58 | 3 Viento fachada
1 | 15º | 83 Correas_83 | OK | IPN 100 | S 235 | 124.88 | 467.13 | 0.57 | 1 Viento PH
1 | 15º | 84 Correas_84 | OK | IPN 100 | S 235 | 124.88 | 467.13 | 0.72 | 1 Viento PH
1 | 15º | 85 Correas_85 | OK | IPN 100 | S 235 | 124.88 | 467.13 | 0.71 | 1 Viento PH
1 | 15º | 86 Correas_86 | OK | IPN 100 | S 235 | 124.88 | 467.13 | 0.69 | 1 Viento PH
1 | 15º | 87 Correas_87 | OK | IPN 100 | S 235 | 124.88 | 467.13 | 0.69 | 1 Viento PH
1 | 15º | 88 Pilares fachada_88 | OK | IPN 320 | S 235 | 66.25 | 56.12 | 0.63 | 3 Viento fachada
1 | 15º | 89 Pilares fachada_89 | OK | IPN 320 | S 235 | 66.25 | 56.12 | 0.52 | 3 Viento fachada
1 | 15º | 90 Dinteles cubierta_90 | OK | IPE 360 | S 235 | 99.45 | 39.6 | 0.57 | 3 Viento fachada
1 | 15º | 91 Dinteles cubierta_91 | OK | IPE 360 | S 235 | 99.45 | 39.6 | 0.5 | 3 Viento fachada
1 | 15º | 92 Vigas_92 | SOBRE | IPN 140 | S 235 | 89.27 | 359.98 | 0.42 | 1 Viento PH
1 | 15º | 93 Correas hastiales_93 | OK | IPN 240 | S 235 | 52.15 | 228.75 | 0.75 | 1 Viento PH
1 | 15º | 94 Vigas_94 | OK | IPN 140 | S 235 | 89.27 | 359.98 | 0.7 | 3 Viento fachada
1 | 15º | 95 Correas hastiales_95 | OK | IPN 240 | S 235 | 52.15 | 228.75 | 0.81 | 1 Viento PH
1 | 15º | 96 Correas hastiales_96 | OK | IPN 240 | S 235 | 52.15 | 228.75 | 0.8 | 1 Viento PH
1 | 15º | 97 Correas hastiales_97 | SOBRE | IPN 240 | S 235 | 52.15 | 228.75 | 0.09 | 1 Viento PH
1 | 15º | 98 Correas hastiales_98 | SOBRE | IPN 240 | S 235 | 52.15 | 228.75 | 0.09 | 1 Viento PH
1 | 15º | 99 Correas hastiales_99 | SOBRE | IPN 240 | S 235 | 52.15 | 228.75 | 0.1 | 2 Viento esquina
1 | 15º | 100 Correas hastiales_100 | SOBRE | IPN 240 | S 235 | 52.15 | 228.75 | 0.1 | 1 Viento PH
1 | 15º | 101 Pilares esquinas_101 | OK | IPN 220 | S 235 | 17.06 | 74.04 | 0.7 | 1 Viento PH
1 | 15º | 102 Pilares esquinas_102 | OK | IPN 220 | S 235 | 17.06 | 74.04 | 0.7 | 1 Viento PH
1 | 15º | 103 Pilares hastiales_103 | OK | IPN 280 | S 235 | 63.47 | 61.46 | 0.8 | 1 Viento PH
1 | 15º | 104 Dinteles hastiales_104 | OK | IPE 120 | S 235 | 126.35 | 103.65 | 0.63 | 1 Viento PH
1 | 15º | 105 Dinteles hastiales_105 | OK | IPE 120 | S 235 | 126.35 | 103.65 | 0.64 | 1 Viento PH
1 | 15º | 106 Pilares hastiales_106 | OK | IPN 280 | S 235 | 53.73 | 61.46 | 0.78 | 1 Viento PH
1 | 15º | 107 Pilares hastiales_107 | OK | IPN 280 | S 235 | 53.73 | 61.46 | 0.78 | 1 Viento PH
1 | 5º SO | 1 Pilares esquinas_1 | OK | IPN 200 | S 235 | 18.77 | 80.35 | 0.85 | 1 Viento PH
1 | 5º SO | 2 Pilares esquinas_2 | OK | IPN 200 | S 235 | 18.77 | 80.35 | 0.85 | 1 Viento PH
1 | 5º SO | 3 Pilares hastiales_3 | SOBRE | IPN 260 | S 235 | 54.36 | 64.59 | 0.43 | 2 Viento esquina
1 | 5º SO | 4 Dinteles hastiales_4 | OK | IPE 100 | S 235 | 147.98 | 120.79 | 0.79 | 1 Viento PH
1 | 5º SO | 5 Dinteles hastiales_5 | OK | IPE 100 | S 235 | 147.98 | 120.79 | 0.79 | 1 Viento PH
1 | 5º SO | 6 Pilares hastiales_6 | SOBRE | IPN 260 | S 235 | 50.81 | 64.59 | 0.49 | 1 Viento PH
1 | 5º SO | 7 Pilares hastiales_7 | SOBRE | IPN 260 | S 235 | 50.81 | 64.59 | 0.49 | 1 Viento PH
1 | 5º SO | 8 Vigas_8 | OK | IPN 120 | S 235 | 104.11 | 406.74 | 0.79 | 2 Viento esquina
1 | 5º SO | 9 Correas hastiales_9 | OK | IPN 240 | S 235 | 52.15 | 228.75 | 0.54 | 2 Viento esquina
1 | 5º SO | 10 Vigas_10 | OK | IPN 120 | S 235 | 104.11 | 406.74 | 0.77 | 1 Viento PH
1 | 5º SO | 11 Correas hastiales_11 | SOBRE | IPN 240 | S 235 | 52.15 | 228.75 | 0.28 | 2 Viento esquina
1 | 5º SO | 14 Correas hastiales_14 | SOBRE | IPN 240 | S 235 | 52.15 | 228.75 | 0.08 | 2 Viento esquina
1 | 5º SO | 16 Correas hastiales_16 | SOBRE | IPN 240 | S 235 | 52.15 | 228.75 | 0.08 | 2 Viento esquina
1 | 5º SO | 17 Correas hastiales_17 | SOBRE | IPN 240 | S 235 | 52.15 | 228.75 | 0.32 | 2 Viento esquina
1 | 5º SO | 18 Correas hastiales_18 | SOBRE | IPN 240 | S 235 | 52.15 | 228.75 | 0.06 | 2 Viento esquina
1 | 5º SO | 19 Correas hastiales_19 | SOBRE | IPN 240 | S 235 | 52.15 | 228.75 | 0.07 | 2 Viento esquina
1 | 5º SO | 23 Pilares fachada_23 | OK | IPN 320 | S 235 | 66.25 | 56.12 | 0.67 | 2 Viento esquina
1 | 5º SO | 24 Pilares fachada_24 | OK | IPN 320 | S 235 | 66.25 | 56.12 | 0.6 | 1 Viento PH
1 | 5º SO | 25 Dinteles cubierta_25 | OK | IPE 360 | S 235 | 96.66 | 39.6 | 0.6 | 2 Viento esquina
1 | 5º SO | 26 Dinteles cubierta_26 | OK | IPE 360 | S 235 | 96.66 | 39.6 | 0.53 | 1 Viento PH
1 | 5º SO | 27 Vigas_27 | OK | IPN 120 | S 235 | 104.11 | 406.74 | 0.65 | 1 Viento PH
1 | 5º SO | 28 Correas_28 | SOBRE | IPN 100 | S 235 | 124.88 | 467.13 | 0.44 | 2 Viento esquina
1 | 5º SO | 29 Vigas_29 | OK | IPN 120 | S 235 | 104.11 | 406.74 | 0.67 | 1 Viento PH
1 | 5º SO | 30 Correas_30 | SOBRE | IPN 100 | S 235 | 124.88 | 467.13 | 0.42 | 2 Viento esquina
1 | 5º SO | 31 Correas_31 | SOBRE | IPN 100 | S 235 | 124.88 | 467.13 | 0.43 | 2 Viento esquina
1 | 5º SO | 32 Correas_32 | SOBRE | IPN 100 | S 235 | 124.88 | 467.13 | 0.44 | 2 Viento esquina
1 | 5º SO | 33 Correas_33 | SOBRE | IPN 100 | S 235 | 124.88 | 467.13 | 0.41 | 2 Viento esquina
1 | 5º SO | 34 Correas_34 | SOBRE | IPN 100 | S 235 | 124.88 | 467.13 | 0.38 | 1 Viento PH
1 | 5º SO | 35 Correas_35 | SOBRE | IPN 100 | S 235 | 124.88 | 467.13 | 0.39 | 2 Viento esquina
1 | 5º SO | 36 Pilares fachada_36 | OK | IPN 320 | S 235 | 66.25 | 56.12 | 0.84 | 2 Viento esquina
1 | 5º SO | 37 Pilares fachada_37 | OK | IPN 320 | S 235 | 66.25 | 56.12 | 0.73 | 2 Viento esquina
1 | 5º SO | 38 Dinteles cubierta_38 | OK | IPE 360 | S 235 | 96.66 | 39.6 | 0.75 | 2 Viento esquina
1 | 5º SO | 39 Dinteles cubierta_39 | OK | IPE 360 | S 235 | 96.66 | 39.6 | 0.66 | 2 Viento esquina
1 | 5º SO | 40 Vigas_40 | OK | IPN 120 | S 235 | 104.11 | 406.74 | 0.63 | 1 Viento PH
1 | 5º SO | 41 Correas_41 | SOBRE | IPN 100 | S 235 | 124.88 | 467.13 | 0.43 | 2 Viento esquina
1 | 5º SO | 42 Vigas_42 | OK | IPN 120 | S 235 | 104.11 | 406.74 | 0.66 | 1 Viento PH
1 | 5º SO | 43 Correas_43 | SOBRE | IPN 100 | S 235 | 124.88 | 467.13 | 0.43 | 2 Viento esquina
1 | 5º SO | 44 Correas_44 | SOBRE | IPN 100 | S 235 | 124.88 | 467.13 | 0.44 | 2 Viento esquina
1 | 5º SO | 45 Correas_45 | SOBRE | IPN 100 | S 235 | 124.88 | 467.13 | 0.43 | 2 Viento esquina
1 | 5º SO | 46 Correas_46 | SOBRE | IPN 100 | S 235 | 124.88 | 467.13 | 0.44 | 2 Viento esquina
1 | 5º SO | 47 Correas_47 | SOBRE | IPN 100 | S 235 | 124.88 | 467.13 | 0.44 | 2 Viento esquina
1 | 5º SO | 48 Correas_48 | SOBRE | IPN 100 | S 235 | 124.88 | 467.13 | 0.45 | 2 Viento esquina
1 | 5º SO | 49 Pilares fachada_49 | OK | IPN 320 | S 235 | 66.25 | 56.12 | 0.82 | 2 Viento esquina
1 | 5º SO | 50 Pilares fachada_50 | OK | IPN 320 | S 235 | 66.25 | 56.12 | 0.72 | 2 Viento esquina
1 | 5º SO | 51 Dinteles cubierta_51 | OK | IPE 360 | S 235 | 96.66 | 39.6 | 0.74 | 2 Viento esquina
1 | 5º SO | 52 Dinteles cubierta_52 | OK | IPE 360 | S 235 | 96.66 | 39.6 | 0.65 | 2 Viento esquina
1 | 5º SO | 53 Vigas_53 | OK | IPN 120 | S 235 | 104.11 | 406.74 | 0.65 | 1 Viento PH
1 | 5º SO | 54 Correas_54 | SOBRE | IPN 100 | S 235 | 124.88 | 467.13 | 0.42 | 2 Viento esquina
1 | 5º SO | 55 Vigas_55 | OK | IPN 120 | S 235 | 104.11 | 406.74 | 0.67 | 1 Viento PH
1 | 5º SO | 56 Correas_56 | SOBRE | IPN 100 | S 235 | 124.88 | 467.13 | 0.43 | 2 Viento esquina
1 | 5º SO | 57 Correas_57 | SOBRE | IPN 100 | S 235 | 124.88 | 467.13 | 0.44 | 2 Viento esquina
1 | 5º SO | 58 Correas_58 | SOBRE | IPN 100 | S 235 | 124.88 | 467.13 | 0.44 | 2 Viento esquina
1 | 5º SO | 59 Correas_59 | SOBRE | IPN 100 | S 235 | 124.88 | 467.13 | 0.43 | 2 Viento esquina
1 | 5º SO | 60 Correas_60 | SOBRE | IPN 100 | S 235 | 124.88 | 467.13 | 0.44 | 2 Viento esquina
1 | 5º SO | 61 Correas_61 | SOBRE | IPN 100 | S 235 | 124.88 | 467.13 | 0.44 | 2 Viento esquina
1 | 5º SO | 62 Pilares fachada_62 | OK | IPN 320 | S 235 | 66.25 | 56.12 | 0.83 | 2 Viento esquina
1 | 5º SO | 63 Pilares fachada_63 | OK | IPN 320 | S 235 | 66.25 | 56.12 | 0.73 | 2 Viento esquina
1 | 5º SO | 64 Dinteles cubierta_64 | OK | IPE 360 | S 235 | 96.66 | 39.6 | 0.74 | 2 Viento esquina
1 | 5º SO | 65 Dinteles cubierta_65 | OK | IPE 360 | S 235 | 96.66 | 39.6 | 0.65 | 2 Viento esquina
1 | 5º SO | 66 Vigas_66 | OK | IPN 120 | S 235 | 104.11 | 406.74 | 0.64 | 1 Viento PH
1 | 5º SO | 67 Correas_67 | SOBRE | IPN 100 | S 235 | 124.88 | 467.13 | 0.42 | 2 Viento esquina
1 | 5º SO | 68 Vigas_68 | OK | IPN 120 | S 235 | 104.11 | 406.74 | 0.67 | 1 Viento PH
1 | 5º SO | 69 Correas_69 | SOBRE | IPN 100 | S 235 | 124.88 | 467.13 | 0.41 | 2 Viento esquina
1 | 5º SO | 70 Correas_70 | SOBRE | IPN 100 | S 235 | 124.88 | 467.13 | 0.42 | 2 Viento esquina
1 | 5º SO | 71 Correas_71 | SOBRE | IPN 100 | S 235 | 124.88 | 467.13 | 0.42 | 2 Viento esquina
1 | 5º SO | 72 Correas_72 | SOBRE | IPN 100 | S 235 | 124.88 | 467.13 | 0.42 | 2 Viento esquina
1 | 5º SO | 73 Correas_73 | SOBRE | IPN 100 | S 235 | 124.88 | 467.13 | 0.43 | 2 Viento esquina
1 | 5º SO | 74 Correas_74 | SOBRE | IPN 100 | S 235 | 124.88 | 467.13 | 0.43 | 2 Viento esquina
1 | 5º SO | 75 Pilares fachada_75 | OK | IPN 320 | S 235 | 66.25 | 56.12 | 0.82 | 2 Viento esquina
1 | 5º SO | 76 Pilares fachada_76 | OK | IPN 320 | S 235 | 66.25 | 56.12 | 0.72 | 2 Viento esquina
1 | 5º SO | 77 Dinteles cubierta_77 | OK | IPE 360 | S 235 | 96.66 | 39.6 | 0.73 | 2 Viento esquina
1 | 5º SO | 78 Dinteles cubierta_78 | OK | IPE 360 | S 235 | 96.66 | 39.6 | 0.64 | 2 Viento esquina
1 | 5º SO | 79 Vigas_79 | OK | IPN 120 | S 235 | 104.11 | 406.74 | 0.73 | 1 Viento PH
1 | 5º SO | 80 Correas_80 | SOBRE | IPN 100 | S 235 | 124.88 | 467.13 | 0.4 | 2 Viento esquina
1 | 5º SO | 81 Vigas_81 | OK | IPN 120 | S 235 | 104.11 | 406.74 | 0.75 | 1 Viento PH
1 | 5º SO | 82 Correas_82 | SOBRE | IPN 100 | S 235 | 124.88 | 467.13 | 0.39 | 2 Viento esquina
1 | 5º SO | 83 Correas_83 | SOBRE | IPN 100 | S 235 | 124.88 | 467.13 | 0.4 | 2 Viento esquina
1 | 5º SO | 84 Correas_84 | OK | IPN 100 | S 235 | 124.88 | 467.13 | 0.5 | 2 Viento esquina
1 | 5º SO | 85 Correas_85 | SOBRE | IPN 100 | S 235 | 124.88 | 467.13 | 0.49 | 1 Viento PH
1 | 5º SO | 86 Correas_86 | SOBRE | IPN 100 | S 235 | 124.88 | 467.13 | 0.46 | 1 Viento PH
1 | 5º SO | 87 Correas_87 | SOBRE | IPN 100 | S 235 | 124.88 | 467.13 | 0.47 | 1 Viento PH
1 | 5º SO | 88 Pilares fachada_88 | OK | IPN 320 | S 235 | 66.25 | 56.12 | 0.58 | 2 Viento esquina
1 | 5º SO | 89 Pilares fachada_89 | SOBRE | IPN 320 | S 235 | 66.25 | 56.12 | 0.46 | 2 Viento esquina
1 | 5º SO | 90 Dinteles cubierta_90 | OK | IPE 360 | S 235 | 96.66 | 39.6 | 0.52 | 2 Viento esquina
1 | 5º SO | 91 Dinteles cubierta_91 | SOBRE | IPE 360 | S 235 | 96.66 | 39.6 | 0.41 | 2 Viento esquina
1 | 5º SO | 92 Vigas_92 | OK | IPN 120 | S 235 | 104.11 | 406.74 | 0.59 | 2 Viento esquina
1 | 5º SO | 93 Correas hastiales_93 | OK | IPN 240 | S 235 | 52.15 | 228.75 | 0.8 | 1 Viento PH
1 | 5º SO | 94 Vigas_94 | OK | IPN 120 | S 235 | 104.11 | 406.74 | 0.55 | 1 Viento PH
1 | 5º SO | 95 Correas hastiales_95 | OK | IPN 240 | S 235 | 52.15 | 228.75 | 0.72 | 1 Viento PH
1 | 5º SO | 96 Correas hastiales_96 | OK | IPN 240 | S 235 | 52.15 | 228.75 | 0.72 | 1 Viento PH
1 | 5º SO | 97 Correas hastiales_97 | SOBRE | IPN 240 | S 235 | 52.15 | 228.75 | 0.06 | 2 Viento esquina
1 | 5º SO | 98 Correas hastiales_98 | SOBRE | IPN 240 | S 235 | 52.15 | 228.75 | 0.05 | 2 Viento esquina
1 | 5º SO | 99 Correas hastiales_99 | SOBRE | IPN 240 | S 235 | 52.15 | 228.75 | 0.06 | 2 Viento esquina
1 | 5º SO | 100 Correas hastiales_100 | SOBRE | IPN 240 | S 235 | 52.15 | 228.75 | 0.05 | 2 Viento esquina
1 | 5º SO | 101 Pilares esquinas_101 | OK | IPN 200 | S 235 | 18.77 | 80.35 | 0.82 | 1 Viento PH | º
1 | 5º SO | 102 Pilares esquinas_102 | OK | IPN 200 | S 235 | 18.77 | 80.35 | 0.82 | 1 Viento PH
1 | 5º SO | 103 Pilares hastiales_103 | OK | IPN 260 | S 235 | 54.36 | 64.59 | 0.84 | 1 Viento PH
1 | 5º SO | 104 Dinteles hastiales_104 | OK | IPE 100 | S 235 | 147.98 | 120.79 | 0.76 | 2 Viento esquina
1 | 5º SO | 105 Dinteles hastiales_105 | OK | IPE 100 | S 235 | 147.98 | 120.79 | 0.75 | 2 Viento esquina
1 | 5º SO | 106 Pilares hastiales_106 | OK | IPN 260 | S 235 | 50.81 | 64.59 | 0.78 | 1 Viento PH
1 | 5º SO | 107 Pilares hastiales_107 | OK | IPN 260 | S 235 | 50.81 | 64.59 | 0.78 | 1 Viento PH
1 | 10º SO | 1 Pilares esquinas_1 | OK | IPN 220 | S 235 | 17.06 | 74.04 | 0.72 | 1 Viento PH
1 | 10º SO | 2 Pilares esquinas_2 | OK | IPN 220 | S 235 | 17.06 | 74.04 | 0.72 | 1 Viento PH
1 | 10º SO | 3 Pilares hastiales_3 | SOBRE | IPN 280 | S 235 | 57.06 | 61.46 | 0.42 | 1 Viento PH
1 | 10º SO | 4 Dinteles hastiales_4 | OK | IPE 120 | S 235 | 124.16 | 103.65 | 0.6 | 1 Viento PH
1 | 10º SO | 5 Dinteles hastiales_5 | OK | IPE 120 | S 235 | 124.16 | 103.65 | 0.6 | 1 Viento PH
1 | 10º SO | 6 Pilares hastiales_6 | OK | IPN 280 | S 235 | 50.52 | 61.46 | 0.5 | 1 Viento PH
1 | 10º SO | 7 Pilares hastiales_7 | OK | IPN 280 | S 235 | 50.52 | 61.46 | 0.5 | 1 Viento PH
1 | 10º SO | 8 Vigas_8 | OK | IPN 120 | S 235 | 104.11 | 406.74 | 0.74 | 2 Viento esquina
1 | 10º SO | 9 Correas hastiales_9 | OK | IPN 240 | S 235 | 52.15 | 228.75 | 0.5 | 2 Viento esquina
1 | 10º SO | 10 Vigas_10 | OK | IPN 120 | S 235 | 104.11 | 406.74 | 0.75 | 1 Viento PH
1 | 10º SO | 11 Correas hastiales_11 | SOBRE | IPN 240 | S 235 | 52.15 | 228.75 | 0.24 | 2 Viento esquina
1 | 10º SO | 14 Correas hastiales_14 | SOBRE | IPN 240 | S 235 | 52.15 | 228.75 | 0.07 | 1 Viento PH
1 | 10º SO | 16 Correas hastiales_16 | SOBRE | IPN 240 | S 235 | 52.15 | 228.75 | 0.06 | 2 Viento esquina
1 | 10º SO | 17 Correas hastiales_17 | SOBRE | IPN 240 | S 235 | 52.15 | 228.75 | 0.29 | 2 Viento esquina
1 | 10º SO | 18 Correas hastiales_18 | SOBRE | IPN 240 | S 235 | 52.15 | 228.75 | 0.07 | 1 Viento PH
1 | 10º SO | 19 Correas hastiales_19 | SOBRE | IPN 240 | S 235 | 52.15 | 228.75 | 0.08 | 2 Viento esquina
1 | 10º SO | 23 Pilares fachada_23 | OK | IPN 320 | S 235 | 66.25 | 56.12 | 0.65 | 2 Viento esquina
1 | 10º SO | 24 Pilares fachada_24 | OK | IPN 320 | S 235 | 66.25 | 56.12 | 0.59 | 1 Viento PH
1 | 10º SO | 25 Dinteles cubierta_25 | OK | IPE 360 | S 235 | 97.73 | 39.6 | 0.59 | 2 Viento esquina
1 | 10º SO | 26 Dinteles cubierta_26 | OK | IPE 360 | S 235 | 97.73 | 39.6 | 0.53 | 1 Viento PH
1 | 10º SO | 27 Vigas_27 | OK | IPN 120 | S 235 | 104.11 | 406.74 | 0.68 | 1 Viento PH
1 | 10º SO | 28 Correas_28 | SOBRE | IPN 100 | S 235 | 124.88 | 467.13 | 0.45 | 2 Viento esquina
1 | 10º SO | 29 Vigas_29 | OK | IPN 120 | S 235 | 104.11 | 406.74 | 0.7 | 1 Viento PH
1 | 10º SO | 30 Correas_30 | OK | IPN 100 | S 235 | 124.88 | 467.13 | 0.51 | 1 Viento PH
1 | 10º SO | 31 Correas_31 | OK | IPN 100 | S 235 | 124.88 | 467.13 | 0.51 | 1 Viento PH
1 | 10º SO | 32 Correas_32 | OK | IPN 100 | S 235 | 124.88 | 467.13 | 0.51 | 1 Viento PH
1 | 10º SO | 33 Correas_33 | OK | IPN 100 | S 235 | 124.88 | 467.13 | 0.5 | 1 Viento PH
1 | 10º SO | 34 Correas_34 | OK | IPN 100 | S 235 | 124.88 | 467.13 | 0.5 | 1 Viento PH
1 | 10º SO | 35 Correas_35 | OK | IPN 100 | S 235 | 124.88 | 467.13 | 0.5 | 1 Viento PH
1 | 10º SO | 36 Pilares fachada_36 | OK | IPN 320 | S 235 | 66.25 | 56.12 | 0.8 | 2 Viento esquina
1 | 10º SO | 37 Pilares fachada_37 | OK | IPN 320 | S 235 | 66.25 | 56.12 | 0.69 | 2 Viento esquina
1 | 10º SO | 38 Dinteles cubierta_38 | OK | IPE 360 | S 235 | 97.73 | 39.6 | 0.72 | 2 Viento esquina
1 | 10º SO | 39 Dinteles cubierta_39 | OK | IPE 360 | S 235 | 97.73 | 39.6 | 0.62 | 2 Viento esquina
1 | 10º SO | 40 Vigas_40 | OK | IPN 120 | S 235 | 104.11 | 406.74 | 0.67 | 1 Viento PH
1 | 10º SO | 41 Correas_41 | SOBRE | IPN 100 | S 235 | 124.88 | 467.13 | 0.44 | 2 Viento esquina
1 | 10º SO | 42 Vigas_42 | OK | IPN 120 | S 235 | 104.11 | 406.74 | 0.69 | 1 Viento PH
1 | 10º SO | 43 Correas_43 | OK | IPN 100 | S 235 | 124.88 | 467.13 | 0.51 | 2 Viento esquina
1 | 10º SO | 44 Correas_44 | OK | IPN 100 | S 235 | 124.88 | 467.13 | 0.51 | 2 Viento esquina
1 | 10º SO | 45 Correas_45 | OK | IPN 100 | S 235 | 124.88 | 467.13 | 0.52 | 1 Viento PH
1 | 10º SO | 46 Correas_46 | OK | IPN 100 | S 235 | 124.88 | 467.13 | 0.52 | 1 Viento PH
1 | 10º SO | 47 Correas_47 | OK | IPN 100 | S 235 | 124.88 | 467.13 | 0.51 | 2 Viento esquina
1 | 10º SO | 48 Correas_48 | OK | IPN 100 | S 235 | 124.88 | 467.13 | 0.52 | 2 Viento esquina
1 | 10º SO | 49 Pilares fachada_49 | OK | IPN 320 | S 235 | 66.25 | 56.12 | 0.78 | 2 Viento esquina
1 | 10º SO | 50 Pilares fachada_50 | OK | IPN 320 | S 235 | 66.25 | 56.12 | 0.68 | 2 Viento esquina
1 | 10º SO | 51 Dinteles cubierta_51 | OK | IPE 360 | S 235 | 97.73 | 39.6 | 0.7 | 2 Viento esquina
1 | 10º SO | 52 Dinteles cubierta_52 | OK | IPE 360 | S 235 | 97.73 | 39.6 | 0.61 | 2 Viento esquina
1 | 10º SO | 53 Vigas_53 | OK | IPN 120 | S 235 | 104.11 | 406.74 | 0.68 | 1 Viento PH
1 | 10º SO | 54 Correas_54 | SOBRE | IPN 100 | S 235 | 124.88 | 467.13 | 0.42 | 2 Viento esquina
1 | 10º SO | 55 Vigas_55 | OK | IPN 120 | S 235 | 104.11 | 406.74 | 0.7 | 1 Viento PH
1 | 10º SO | 56 Correas_56 | OK | IPN 100 | S 235 | 124.88 | 467.13 | 0.51 | 2 Viento esquina
1 | 10º SO | 57 Correas_57 | OK | IPN 100 | S 235 | 124.88 | 467.13 | 0.51 | 2 Viento esquina
1 | 10º SO | 58 Correas_58 | OK | IPN 100 | S 235 | 124.88 | 467.13 | 0.52 | 1 Viento PH
1 | 10º SO | 59 Correas_59 | OK | IPN 100 | S 235 | 124.88 | 467.13 | 0.52 | 1 Viento PH
1 | 10º SO | 60 Correas_60 | OK | IPN 100 | S 235 | 124.88 | 467.13 | 0.51 | 2 Viento esquina
1 | 10º SO | 61 Correas_61 | OK | IPN 100 | S 235 | 124.88 | 467.13 | 0.52 | 2 Viento esquina
1 | 10º SO | 62 Pilares fachada_62 | OK | IPN 320 | S 235 | 66.25 | 56.12 | 0.79 | 2 Viento esquina
1 | 10º SO | 63 Pilares fachada_63 | OK | IPN 320 | S 235 | 66.25 | 56.12 | 0.68 | 2 Viento esquina
1 | 10º SO | 64 Dinteles cubierta_64 | OK | IPE 360 | S 235 | 97.73 | 39.6 | 0.7 | 2 Viento esquina
1 | 10º SO | 65 Dinteles cubierta_65 | OK | IPE 360 | S 235 | 97.73 | 39.6 | 0.61 | 2 Viento esquina
1 | 10º SO | 66 Vigas_66 | OK | IPN 120 | S 235 | 104.11 | 406.74 | 0.68 | 1 Viento PH
1 | 10º SO | 67 Correas_67 | SOBRE | IPN 100 | S 235 | 124.88 | 467.13 | 0.42 | 2 Viento esquina
1 | 10º SO | 68 Vigas_68 | OK | IPN 120 | S 235 | 104.11 | 406.74 | 0.71 | 1 Viento PH
1 | 10º SO | 69 Correas_69 | OK | IPN 100 | S 235 | 124.88 | 467.13 | 0.5 | 2 Viento esquina
1 | 10º SO | 70 Correas_70 | OK | IPN 100 | S 235 | 124.88 | 467.13 | 0.51 | 2 Viento esquina
1 | 10º SO | 71 Correas_71 | SOBRE | IPN 100 | S 235 | 124.88 | 467.13 | 0.49 | 1 Viento PH
1 | 10º SO | 72 Correas_72 | SOBRE | IPN 100 | S 235 | 124.88 | 467.13 | 0.49 | 1 Viento PH
1 | 10º SO | 73 Correas_73 | SOBRE | IPN 100 | S 235 | 124.88 | 467.13 | 0.49 | 2 Viento esquina
1 | 10º SO | 74 Correas_74 | SOBRE | IPN 100 | S 235 | 124.88 | 467.13 | 0.49 | 2 Viento esquina
1 | 10º SO | 75 Pilares fachada_75 | OK | IPN 320 | S 235 | 66.25 | 56.12 | 0.78 | 2 Viento esquina
1 | 10º SO | 76 Pilares fachada_76 | OK | IPN 320 | S 235 | 66.25 | 56.12 | 0.68 | 2 Viento esquina
1 | 10º SO | 77 Dinteles cubierta_77 | OK | IPE 360 | S 235 | 97.73 | 39.6 | 0.7 | 2 Viento esquina
1 | 10º SO | 78 Dinteles cubierta_78 | OK | IPE 360 | S 235 | 97.73 | 39.6 | 0.61 | 2 Viento esquina
1 | 10º SO | 79 Vigas_79 | OK | IPN 120 | S 235 | 104.11 | 406.74 | 0.77 | 1 Viento PH
1 | 10º SO | 80 Correas_80 | SOBRE | IPN 100 | S 235 | 124.88 | 467.13 | 0.38 | 2 Viento esquina
1 | 10º SO | 81 Vigas_81 | OK | IPN 120 | S 235 | 104.11 | 406.74 | 0.79 | 1 Viento PH
1 | 10º SO | 82 Correas_82 | SOBRE | IPN 100 | S 235 | 124.88 | 467.13 | 0.45 | 2 Viento esquina
1 | 10º SO | 83 Correas_83 | SOBRE | IPN 100 | S 235 | 124.88 | 467.13 | 0.46 | 2 Viento esquina
1 | 10º SO | 84 Correas_84 | OK | IPN 100 | S 235 | 124.88 | 467.13 | 0.58 | 1 Viento PH
1 | 10º SO | 85 Correas_85 | OK | IPN 100 | S 235 | 124.88 | 467.13 | 0.58 | 1 Viento PH
1 | 10º SO | 86 Correas_86 | OK | IPN 100 | S 235 | 124.88 | 467.13 | 0.56 | 1 Viento PH
1 | 10º SO | 87 Correas_87 | OK | IPN 100 | S 235 | 124.88 | 467.13 | 0.56 | 1 Viento PH
1 | 10º SO | 88 Pilares fachada_88 | OK | IPN 320 | S 235 | 66.25 | 56.12 | 0.55 | 2 Viento esquina
1 | 10º SO | 89 Pilares fachada_89 | SOBRE | IPN 320 | S 235 | 66.25 | 56.12 | 0.44 | 2 Viento esquina
1 | 10º SO | 90 Dinteles cubierta_90 | OK | IPE 360 | S 235 | 97.73 | 39.6 | 0.5 | 2 Viento esquina
1 | 10º SO | 91 Dinteles cubierta_91 | SOBRE | IPE 360 | S 235 | 97.73 | 39.6 | 0.39 | 2 Viento esquina
1 | 10º SO | 92 Vigas_92 | OK | IPN 120 | S 235 | 104.11 | 406.74 | 0.55 | 2 Viento esquina
1 | 10º SO | 93 Correas hastiales_93 | OK | IPN 240 | S 235 | 52.15 | 228.75 | 0.78 | 1 Viento PH
1 | 10º SO | 94 Vigas_94 | OK | IPN 120 | S 235 | 104.11 | 406.74 | 0.55 | 1 Viento PH
1 | 10º SO | 95 Correas hastiales_95 | OK | IPN 240 | S 235 | 52.15 | 228.75 | 0.76 | 1 Viento PH
1 | 10º SO | 96 Correas hastiales_96 | OK | IPN 240 | S 235 | 52.15 | 228.75 | 0.75 | 1 Viento PH
1 | 10º SO | 97 Correas hastiales_97 | SOBRE | IPN 240 | S 235 | 52.15 | 228.75 | 0.07 | 2 Viento esquina
1 | 10º SO | 98 Correas hastiales_98 | SOBRE | IPN 240 | S 235 | 52.15 | 228.75 | 0.06 | 1 Viento PH
1 | 10º SO | 99 Correas hastiales_99 | SOBRE | IPN 240 | S 235 | 52.15 | 228.75 | 0.08 | 2 Viento esquina
1 | 10º SO | 100 Correas hastiales_100 | SOBRE | IPN 240 | S 235 | 52.15 | 228.75 | 0.07 | 1 Viento PH
1 | 10º SO | 101 Pilares esquinas_101 | OK | IPN 220 | S 235 | 17.06 | 74.04 | 0.7 | 1 Viento PH
1 | 10º SO | 102 Pilares esquinas_102 | OK | IPN 220 | S 235 | 17.06 | 74.04 | 0.7 | 1 Viento PH
1 | 10º SO | 103 Pilares hastiales_103 | OK | IPN 280 | S 235 | 57.06 | 61.46 | 0.76 | 1 Viento PH
1 | 10º SO | 104 Dinteles hastiales_104 | OK | IPE 120 | S 235 | 124.16 | 103.65 | 0.61 | 2 Viento esquina
1 | 10º SO | 105 Dinteles hastiales_105 | OK | IPE 120 | S 235 | 124.16 | 103.65 | 0.56 | 2 Viento esquina
1 | 10º SO | 106 Pilares hastiales_106 | OK | IPN 280 | S 235 | 50.52 | 61.46 | 0.73 | 1 Viento PH
1 | 10º SO | 107 Pilares hastiales_107 | OK | IPN 280 | S 235 | 50.52 | 61.46 | 0.72 | 1 Viento PH
1 | 15º SO | 1 Pilares esquinas_1 | OK | IPN 220 | S 235 | 17.06 | 74.04 | 0.72 | 1 Viento PH
1 | 15º SO | 2 Pilares esquinas_2 | OK | IPN 220 | S 235 | 17.06 | 74.04 | 0.72 | 1 Viento PH
1 | 15º SO | 3 Pilares hastiales_3 | SOBRE | IPN 280 | S 235 | 63.47 | 61.46 | 0.46 | 1 Viento PH
1 | 15º SO | 4 Dinteles hastiales_4 | OK | IPE 120 | S 235 | 126.35 | 103.65 | 0.62 | 1 Viento PH
1 | 15º SO | 5 Dinteles hastiales_5 | OK | IPE 120 | S 235 | 126.35 | 103.65 | 0.62 | 1 Viento PH
1 | 15º SO | 6 Pilares hastiales_6 | OK | IPN 280 | S 235 | 53.73 | 61.46 | 0.55 | 1 Viento PH
1 | 15º SO | 7 Pilares hastiales_7 | OK | IPN 280 | S 235 | 53.73 | 61.46 | 0.55 | 1 Viento PH
1 | 15º SO | 8 Vigas_8 | OK | IPN 140 | S 235 | 89.27 | 359.98 | 0.54 | 1 Viento PH
1 | 15º SO | 9 Correas hastiales_9 | SOBRE | IPN 260 | S 235 | 48.23 | 215.29 | 0.42 | 2 Viento esquina
1 | 15º SO | 10 Vigas_10 | OK | IPN 140 | S 235 | 89.27 | 359.98 | 0.57 | 1 Viento PH
1 | 15º SO | 11 Correas hastiales_11 | SOBRE | IPN 260 | S 235 | 48.23 | 215.29 | 0.19 | 2 Viento esquina
1 | 15º SO | 14 Correas hastiales_14 | SOBRE | IPN 260 | S 235 | 48.23 | 215.29 | 0.06 | 1 Viento PH
1 | 15º SO | 16 Correas hastiales_16 | SOBRE | IPN 260 | S 235 | 48.23 | 215.29 | 0.05 | 1 Viento PH
1 | 15º SO | 17 Correas hastiales_17 | SOBRE | IPN 260 | S 235 | 48.23 | 215.29 | 0.25 | 2 Viento esquina
1 | 15º SO | 18 Correas hastiales_18 | SOBRE | IPN 260 | S 235 | 48.23 | 215.29 | 0.08 | 2 Viento esquina
1 | 15º SO | 19 Correas hastiales_19 | SOBRE | IPN 260 | S 235 | 48.23 | 215.29 | 0.1 | 2 Viento esquina
1 | 15º SO | 23 Pilares fachada_23 | OK | IPN 320 | S 235 | 66.25 | 56.12 | 0.66 | 2 Viento esquina
1 | 15º SO | 24 Pilares fachada_24 | OK | IPN 320 | S 235 | 66.25 | 56.12 | 0.58 | 1 Viento PH
1 | 15º SO | 25 Dinteles cubierta_25 | OK | IPE 330 | S 235 | 108.48 | 42.28 | 0.7 | 2 Viento esquina
1 | 15º SO | 26 Dinteles cubierta_26 | OK | IPE 330 | S 235 | 108.48 | 42.28 | 0.66 | 1 Viento PH
1 | 15º SO | 27 Vigas_27 | OK | IPN 140 | S 235 | 89.27 | 359.98 | 0.51 | 1 Viento PH
1 | 15º SO | 28 Correas_28 | SOBRE | IPN 100 | S 235 | 124.88 | 467.13 | 0.48 | 1 Viento PH
1 | 15º SO | 29 Vigas_29 | OK | IPN 140 | S 235 | 89.27 | 359.98 | 0.53 | 1 Viento PH
1 | 15º SO | 30 Correas_30 | OK | IPN 100 | S 235 | 124.88 | 467.13 | 0.63 | 1 Viento PH
1 | 15º SO | 31 Correas_31 | OK | IPN 100 | S 235 | 124.88 | 467.13 | 0.63 | 1 Viento PH
1 | 15º SO | 32 Correas_32 | OK | IPN 100 | S 235 | 124.88 | 467.13 | 0.63 | 1 Viento PH
1 | 15º SO | 33 Correas_33 | OK | IPN 100 | S 235 | 124.88 | 467.13 | 0.62 | 1 Viento PH
1 | 15º SO | 34 Correas_34 | OK | IPN 100 | S 235 | 124.88 | 467.13 | 0.62 | 1 Viento PH
1 | 15º SO | 35 Correas_35 | OK | IPN 100 | S 235 | 124.88 | 467.13 | 0.62 | 1 Viento PH
1 | 15º SO | 36 Pilares fachada_36 | OK | IPN 320 | S 235 | 66.25 | 56.12 | 0.77 | 2 Viento esquina
1 | 15º SO | 37 Pilares fachada_37 | OK | IPN 320 | S 235 | 66.25 | 56.12 | 0.66 | 1 Viento PH
1 | 15º SO | 38 Dinteles cubierta_38 | OK | IPE 330 | S 235 | 108.48 | 42.28 | 0.85 | 2 Viento esquina
1 | 15º SO | 39 Dinteles cubierta_39 | OK | IPE 330 | S 235 | 108.48 | 42.28 | 0.75 | 1 Viento PH
1 | 15º SO | 40 Vigas_40 | OK | IPN 140 | S 235 | 89.27 | 359.98 | 0.53 | 1 Viento PH
1 | 15º SO | 41 Correas_41 | SOBRE | IPN 100 | S 235 | 124.88 | 467.13 | 0.46 | 2 Viento esquina
1 | 15º SO | 42 Vigas_42 | OK | IPN 140 | S 235 | 89.27 | 359.98 | 0.54 | 1 Viento PH
1 | 15º SO | 43 Correas_43 | OK | IPN 100 | S 235 | 124.88 | 467.13 | 0.63 | 1 Viento PH
1 | 15º SO | 44 Correas_44 | OK | IPN 100 | S 235 | 124.88 | 467.13 | 0.63 | 1 Viento PH
1 | 15º SO | 45 Correas_45 | OK | IPN 100 | S 235 | 124.88 | 467.13 | 0.64 | 1 Viento PH
1 | 15º SO | 46 Correas_46 | OK | IPN 100 | S 235 | 124.88 | 467.13 | 0.64 | 1 Viento PH
1 | 15º SO | 47 Correas_47 | OK | IPN 100 | S 235 | 124.88 | 467.13 | 0.63 | 1 Viento PH
1 | 15º SO | 48 Correas_48 | OK | IPN 100 | S 235 | 124.88 | 467.13 | 0.63 | 1 Viento PH
1 | 15º SO | 49 Pilares fachada_49 | OK | IPN 320 | S 235 | 66.25 | 56.12 | 0.75 | 2 Viento esquina
1 | 15º SO | 50 Pilares fachada_50 | OK | IPN 320 | S 235 | 66.25 | 56.12 | 0.65 | 2 Viento esquina
1 | 15º SO | 51 Dinteles cubierta_51 | OK | IPE 330 | S 235 | 108.48 | 42.28 | 0.84 | 2 Viento esquina
1 | 15º SO | 52 Dinteles cubierta_52 | OK | IPE 330 | S 235 | 108.48 | 42.28 | 0.73 | 2 Viento esquina
1 | 15º SO | 53 Vigas_53 | OK | IPN 140 | S 235 | 89.27 | 359.98 | 0.53 | 1 Viento PH
1 | 15º SO | 54 Correas_54 | SOBRE | IPN 100 | S 235 | 124.88 | 467.13 | 0.44 | 2 Viento esquina
1 | 15º SO | 55 Vigas_55 | OK | IPN 140 | S 235 | 89.27 | 359.98 | 0.55 | 1 Viento PH
1 | 15º SO | 56 Correas_56 | OK | IPN 100 | S 235 | 124.88 | 467.13 | 0.63 | 1 Viento PH
1 | 15º SO | 57 Correas_57 | OK | IPN 100 | S 235 | 124.88 | 467.13 | 0.63 | 1 Viento PH
1 | 15º SO | 58 Correas_58 | OK | IPN 100 | S 235 | 124.88 | 467.13 | 0.64 | 1 Viento PH
1 | 15º SO | 59 Correas_59 | OK | IPN 100 | S 235 | 124.88 | 467.13 | 0.64 | 1 Viento PH
1 | 15º SO | 60 Correas_60 | OK | IPN 100 | S 235 | 124.88 | 467.13 | 0.63 | 1 Viento PH
1 | 15º SO | 61 Correas_61 | OK | IPN 100 | S 235 | 124.88 | 467.13 | 0.63 | 1 Viento PH
1 | 15º SO | 62 Pilares fachada_62 | OK | IPN 320 | S 235 | 66.25 | 56.12 | 0.75 | 2 Viento esquina
1 | 15º SO | 63 Pilares fachada_63 | OK | IPN 320 | S 235 | 66.25 | 56.12 | 0.65 | 2 Viento esquina
1 | 15º SO | 64 Dinteles cubierta_64 | OK | IPE 330 | S 235 | 108.48 | 42.28 | 0.84 | 2 Viento esquina
1 | 15º SO | 65 Dinteles cubierta_65 | OK | IPE 330 | S 235 | 108.48 | 42.28 | 0.74 | 2 Viento esquina
1 | 15º SO | 66 Vigas_66 | OK | IPN 140 | S 235 | 89.27 | 359.98 | 0.53 | 1 Viento PH
1 | 15º SO | 67 Correas_67 | SOBRE | IPN 100 | S 235 | 124.88 | 467.13 | 0.42 | 2 Viento esquina
1 | 15º SO | 68 Vigas_68 | OK | IPN 140 | S 235 | 89.27 | 359.98 | 0.55 | 1 Viento PH
1 | 15º SO | 69 Correas_69 | OK | IPN 100 | S 235 | 124.88 | 467.13 | 0.6 | 1 Viento PH
1 | 15º SO | 70 Correas_70 | OK | IPN 100 | S 235 | 124.88 | 467.13 | 0.6 | 1 Viento PH
1 | 15º SO | 71 Correas_71 | OK | IPN 100 | S 235 | 124.88 | 467.13 | 0.62 | 1 Viento PH
1 | 15º SO | 72 Correas_72 | OK | IPN 100 | S 235 | 124.88 | 467.13 | 0.61 | 1 Viento PH
1 | 15º SO | 73 Correas_73 | OK | IPN 100 | S 235 | 124.88 | 467.13 | 0.56 | 1 Viento PH
1 | 15º SO | 74 Correas_74 | OK | IPN 100 | S 235 | 124.88 | 467.13 | 0.56 | 1 Viento PH
1 | 15º SO | 75 Pilares fachada_75 | OK | IPN 320 | S 235 | 66.25 | 56.12 | 0.74 | 2 Viento esquina
1 | 15º SO | 76 Pilares fachada_76 | OK | IPN 320 | S 235 | 66.25 | 56.12 | 0.64 | 2 Viento esquina
1 | 15º SO | 77 Dinteles cubierta_77 | OK | IPE 330 | S 235 | 108.48 | 42.28 | 0.83 | 2 Viento esquina
1 | 15º SO | 78 Dinteles cubierta_78 | OK | IPE 330 | S 235 | 108.48 | 42.28 | 0.73 | 2 Viento esquina
1 | 15º SO | 79 Vigas_79 | OK | IPN 140 | S 235 | 89.27 | 359.98 | 0.63 | 1 Viento PH
1 | 15º SO | 80 Correas_80 | SOBRE | IPN 100 | S 235 | 124.88 | 467.13 | 0.37 | 2 Viento esquina
1 | 15º SO | 81 Vigas_81 | OK | IPN 140 | S 235 | 89.27 | 359.98 | 0.64 | 1 Viento PH
1 | 15º SO | 82 Correas_82 | OK | IPN 100 | S 235 | 124.88 | 467.13 | 0.59 | 1 Viento PH
1 | 15º SO | 83 Correas_83 | OK | IPN 100 | S 235 | 124.88 | 467.13 | 0.6 | 1 Viento PH
1 | 15º SO | 84 Correas_84 | OK | IPN 100 | S 235 | 124.88 | 467.13 | 0.73 | 1 Viento PH
1 | 15º SO | 85 Correas_85 | OK | IPN 100 | S 235 | 124.88 | 467.13 | 0.72 | 1 Viento PH
1 | 15º SO | 86 Correas_86 | OK | IPN 100 | S 235 | 124.88 | 467.13 | 0.74 | 1 Viento PH
1 | 15º SO | 87 Correas_87 | OK | IPN 100 | S 235 | 124.88 | 467.13 | 0.74 | 1 Viento PH
1 | 15º SO | 88 Pilares fachada_88 | OK | IPN 320 | S 235 | 66.25 | 56.12 | 0.55 | 2 Viento esquina
1 | 15º SO | 89 Pilares fachada_89 | SOBRE | IPN 320 | S 235 | 66.25 | 56.12 | 0.4 | 2 Viento esquina
1 | 15º SO | 90 Dinteles cubierta_90 | OK | IPE 330 | S 235 | 108.48 | 42.28 | 0.59 | 2 Viento esquina
1 | 15º SO | 91 Dinteles cubierta_91 | OK | IPE 330 | S 235 | 108.48 | 42.28 | 0.5 | 2 Viento esquina
1 | 15º SO | 92 Vigas_92 | SOBRE | IPN 140 | S 235 | 89.27 | 359.98 | 0.42 | 1 Viento PH
1 | 15º SO | 93 Correas hastiales_93 | OK | IPN 260 | S 235 | 48.23 | 215.29 | 0.69 | 1 Viento PH
1 | 15º SO | 94 Vigas_94 | SOBRE | IPN 140 | S 235 | 89.27 | 359.98 | 0.43 | 1 Viento PH
1 | 15º SO | 95 Correas hastiales_95 | OK | IPN 260 | S 235 | 48.23 | 215.29 | 0.72 | 1 Viento PH
1 | 15º SO | 96 Correas hastiales_96 | OK | IPN 260 | S 235 | 48.23 | 215.29 | 0.72 | 1 Viento PH
1 | 15º SO | 97 Correas hastiales_97 | SOBRE | IPN 260 | S 235 | 48.23 | 215.29 | 0.09 | 1 Viento PH
1 | 15º SO | 98 Correas hastiales_98 | SOBRE | IPN 260 | S 235 | 48.23 | 215.29 | 0.09 | 1 Viento PH
1 | 15º SO | 99 Correas hastiales_99 | SOBRE | IPN 260 | S 235 | 48.23 | 215.29 | 0.1 | 2 Viento esquina
1 | 15º SO | 100 Correas hastiales_100 | SOBRE | IPN 260 | S 235 | 48.23 | 215.29 | 0.1 | 1 Viento PH
1 | 15º SO | 101 Pilares esquinas_101 | OK | IPN 220 | S 235 | 17.06 | 74.04 | 0.69 | 1 Viento PH
1 | 15º SO | 102 Pilares esquinas_102 | OK | IPN 220 | S 235 | 17.06 | 74.04 | 0.69 | 1 Viento PH
1 | 15º SO | 103 Pilares hastiales_103 | OK | IPN 280 | S 235 | 63.47 | 61.46 | 0.83 | 1 Viento PH
1 | 15º SO | 104 Dinteles hastiales_104 | OK | IPE 120 | S 235 | 126.35 | 103.65 | 0.64 | 1 Viento PH
1 | 15º SO | 105 Dinteles hastiales_105 | OK | IPE 120 | S 235 | 126.35 | 103.65 | 0.65 | 1 Viento PH
1 | 15º SO | 106 Pilares hastiales_106 | OK | IPN 280 | S 235 | 53.73 | 61.46 | 0.8 | 1 Viento PH
1 | 15º SO | 107 Pilares hastiales_107 | OK | IPN 280 | S 235 | 53.73 | 61.46 | 0.79 | 1 Viento PH

## 2 aguas Ver grupos
Iteración | Pdte cub | Barra | Resultado | Perfil | Material | Lay | Laz | Solicitación | Caso de carga
0 | 5º | 62 Pilares fachada_62 |  | IPN 320 | S 235 | 66.25 | 56.12 | 0.94 | 3 Viento fachada
0 | 5º | 103 Pilares hastiales_103 |  | IPN 320 | S 235 | 44.44 | 56.12 | 0.62 | 1 Viento PH
0 | 5º | 64 Dinteles cubierta_64 |  | IPE 270 | S 235 | 128.77 | 49.62 | 3.16 | 3 Viento fachada
0 | 5º | 10 Vigas_10 |  | IPN 200 | S 235 | 62.55 | 267.83 | 0.27 | 3 Viento fachada
0 | 5º | 93 Vigas centrales_93 |  | IPN 200 | S 235 | 62.55 | 267.83 | 2.52 | 2 Viento esquina
0 | 5º | 95 Correas_95 |  | IPE 100 | S 235 | 122.85 | 402.65 | 1.6 | 3 Viento fachada
0 | 5º | 1 Pilares esquinas_1 |  | IPN 320 | S 235 | 11.83 | 56.12 | 0.37 | 1 Viento PH
0 | 5º | 104 Dinteles hastiales_104 |  | IPE 270 | S 235 | 53.65 | 49.62 | 0.12 | 2 Viento esquina
1 | 5º | 62 Pilares fachada_62 |  | IPN 340 | S 235 | 62.47 | 53.83 | 0.83 | 3 Viento fachada
1 | 5º | 103 Pilares hastiales_103 |  | IPN 300 | S 235 | 47.32 | 58.73 | 0.71 | 1 Viento PH
1 | 5º | 64 Dinteles cubierta_64 |  | IPE 360 | S 235 | 96.66 | 39.6 | 0.87 | 3 Viento fachada
1 | 5º | 94 Vigas_94 |  | IPN 140 | S 235 | 89.27 | 359.98 | 0.67 | 3 Viento fachada
1 | 5º | 93 Vigas centrales_93 |  | IPN 260 | S 235 | 48.23 | 215.29 | 0.86 | 1 Viento PH
1 | 5º | 95 Correas_95 |  | IPE 120 | S 235 | 101.95 | 345.49 | 0.91 | 1 Viento PH
1 | 5º | 2 Pilares esquinas_2 |  | IPN 240 | S 235 | 15.65 | 68.62 | 0.58 | 1 Viento PH
1 | 5º | 105 Dinteles hastiales_105 |  | IPE 140 | S 235 | 104.93 | 90.71 | 0.36 | 3 Viento fachada
2 | 5º | 62 Pilares fachada_62 |  | IPN 340 | S 235 | 62.47 | 53.83 | 0.84 | 3 Viento fachada
2 | 5º | 103 Pilares hastiales_103 |  | IPN 280 | S 235 | 50.58 | 61.46 | 0.8 | 1 Viento PH
2 | 5º | 64 Dinteles cubierta_64 |  | IPE 360 | S 235 | 96.66 | 39.6 | 0.89 | 3 Viento fachada
2 | 5º | 94 Vigas_94 |  | IPN 140 | S 235 | 89.27 | 359.98 | 0.75 | 3 Viento fachada
2 | 5º | 93 Vigas centrales_93 |  | IPN 260 | S 235 | 48.23 | 215.29 | 0.81 | 1 Viento PH
2 | 5º | 95 Correas_95 |  | IPE 160 | S 235 | 76.01 | 271.15 | 1.01 | 1 Viento PH
2 | 5º | 2 Pilares esquinas_2 |  | IPN 200 | S 235 | 18.77 | 80.35 | 0.82 | 1 Viento PH
2 | 5º | 104 Dinteles hastiales_104 |  | IPE 100 | S 235 | 147.98 | 120.79 | 0.76 | 3 Viento fachada
3 | 5º | 75 Pilares fachada_75 |  | IPN 340 | S 235 | 62.47 | 53.83 | 0.77 | 3 Viento fachada | Incluyendo vigas centrales y correas hastiales
3 | 5º | 103 Pilares hastiales_103 |  | IPN 260 | S 235 | 54.36 | 64.59 | 0.82 | 1 Viento PH
3 | 5º | 77 Dinteles cubierta_77 |  | IPE 360 | S 235 | 96.66 | 39.6 | 0.81 | 3 Viento fachada
3 | 5º | 94 Vigas_94 |  | IPN 140 | S 235 | 89.27 | 359.98 | 0.74 | 3 Viento fachada
3 | 5º | 80 Vigas centrales_80 |  | IPN 80 | S 235 | 156.07 | 548.47 | 0.79 | 3 Viento fachada
3 | 5º | 85 Correas_85 |  | IPE 100 | S 235 | 122.85 | 402.65 | 0.56 | 3 Viento fachada
3 | 5º | 2 Pilares esquinas_2 |  | IPN 200 | S 235 | 18.77 | 80.35 | 0.82 | 1 Viento PH
3 | 5º | 104 Dinteles hastiales_104 |  | IPE 100 | S 235 | 147.98 | 120.79 | 0.86 | 3 Viento fachada
3 | 5º | 93 Correas hastiales_93 |  | IPN 240 | S 235 | 52.15 | 228.75 | 0.77 | 1 Viento PH
4 | 5º | 75 Pilares fachada_75 |  | IPN 340 | S 235 | 62.47 | 53.83 | 0.77 | 3 Viento fachada | Solo correas hastiales
4 | 5º | 103 Pilares hastiales_103 |  | IPN 260 | S 235 | 54.36 | 64.59 | 0.82 | 1 Viento PH
4 | 5º | 77 Dinteles cubierta_77 |  | IPE 360 | S 235 | 96.66 | 39.6 | 0.82 | 3 Viento fachada
4 | 5º | 10 Vigas_10 |  | IPN 140 | S 235 | 89.27 | 359.98 | 0.71 | 3 Viento fachada
4 | 5º | 74 Correas_74 |  | IPN 100 | S 235 | 124.88 | 467.13 | 0.54 | 3 Viento fachada
4 | 5º | 2 Pilares esquinas_2 |  | IPN 200 | S 235 | 18.77 | 80.35 | 0.82 | 1 Viento PH
4 | 5º | 104 Dinteles hastiales_104 |  | IPE 120 | S 235 | 122.81 | 103.65 | 0.59 | 3 Viento fachada
4 | 5º | 93 Correas hastiales_93 |  | IPN 240 | S 235 | 52.15 | 228.75 | 0.77 | 1 Viento PH
1 | 10º | 75 Pilares fachada_75 |  | IPN 320 | S 235 | 66.25 | 56.12 | 0.83 | 3 Viento fachada
1 | 10º | 103 Pilares hastiales_103 |  | IPN 280 | S 235 | 57.06 | 61.46 | 0.75 | 1 Viento PH | Me pide aumentar sección de hastiales, por ello puedo bajar de fachada, aumentando por tanto su solicitación
1 | 10º | 77 Dinteles cubierta_77 |  | IPE 360 | S 235 | 97.73 | 39.6 | 0.74 | 3 Viento fachada
1 | 10º | 94 Vigas_94 |  | IPN 140 | S 235 | 89.27 | 359.98 | 0.71 | 3 Viento fachada
1 | 10º | 84 Correas_84 |  | IPN 100 | S 235 | 124.88 | 467.13 | 0.58 | 1 Viento PH
1 | 10º | 2 Pilares esquinas_2 |  | IPN 200 | S 235 | 18.77 | 80.35 | 0.84 | 1 Viento PH
1 | 10º | 4 Dinteles hastiales_4 |  | IPE 120 | S 235 | 124.16 | 103.65 | 0.57 | 1 Viento PH
1 | 10º | 93 Correas hastiales_93 |  | IPN 240 | S 235 | 52.15 | 228.75 | 0.78 | 1 Viento PH
1 | 15º | 75 Pilares fachada_75 |  | IPN 320 | S 235 | 66.25 | 56.12 | 0.78 | 3 Viento fachada
1 | 15º | 103 Pilares hastiales_103 |  | IPN 280 | S 235 | 63.47 | 61.46 | 0.8 | 1 Viento PH
1 | 15º | 77 Dinteles cubierta_77 |  | IPE 360 | S 235 | 99.45 | 39.6 | 0.7 | 3 Viento fachada
1 | 15º | 10 Vigas_10 |  | IPN 140 | S 235 | 89.27 | 359.98 | 0.7 | 3 Viento fachada
1 | 15º | 84 Correas_84 |  | IPN 100 | S 235 | 124.88 | 467.13 | 0.72 | 1 Viento PH
1 | 15º | 2 Pilares esquinas_2 |  | IPN 220 | S 235 | 17.06 | 74.04 | 0.72 | 1 Viento PH
1 | 15º | 105 Dinteles hastiales_105 |  | IPE 120 | S 235 | 126.35 | 103.65 | 0.64 | 1 Viento PH
1 | 15º | 95 Correas hastiales_95 |  | IPN 240 | S 235 | 52.15 | 228.75 | 0.81 | 1 Viento PH
1 | 5º SO | 36 Pilares fachada_36 |  | IPN 320 | S 235 | 66.25 | 56.12 | 0.84 | 2 Viento esquina
1 | 5º SO | 103 Pilares hastiales_103 |  | IPN 260 | S 235 | 54.36 | 64.59 | 0.84 | 1 Viento PH
1 | 5º SO | 38 Dinteles cubierta_38 |  | IPE 360 | S 235 | 96.66 | 39.6 | 0.75 | 2 Viento esquina
1 | 5º SO | 8 Vigas_8 |  | IPN 120 | S 235 | 104.11 | 406.74 | 0.79 | 2 Viento esquina
1 | 5º SO | 84 Correas_84 |  | IPN 100 | S 235 | 124.88 | 467.13 | 0.5 | 2 Viento esquina
1 | 5º SO | 2 Pilares esquinas_2 |  | IPN 200 | S 235 | 18.77 | 80.35 | 0.85 | 1 Viento PH
1 | 5º SO | 4 Dinteles hastiales_4 |  | IPE 100 | S 235 | 147.98 | 120.79 | 0.79 | 1 Viento PH
1 | 5º SO | 93 Correas hastiales_93 |  | IPN 240 | S 235 | 52.15 | 228.75 | 0.8 | 1 Viento PH
1 | 10º SO | 36 Pilares fachada_36 |  | IPN 320 | S 235 | 66.25 | 56.12 | 0.8 | 2 Viento esquina
1 | 10º SO | 103 Pilares hastiales_103 |  | IPN 280 | S 235 | 57.06 | 61.46 | 0.76 | 1 Viento PH
1 | 10º SO | 38 Dinteles cubierta_38 |  | IPE 360 | S 235 | 97.73 | 39.6 | 0.72 | 2 Viento esquina
1 | 10º SO | 81 Vigas_81 |  | IPN 120 | S 235 | 104.11 | 406.74 | 0.79 | 1 Viento PH
1 | 10º SO | 84 Correas_84 |  | IPN 100 | S 235 | 124.88 | 467.13 | 0.58 | 1 Viento PH
1 | 10º SO | 2 Pilares esquinas_2 |  | IPN 220 | S 235 | 17.06 | 74.04 | 0.72 | 1 Viento PH
1 | 10º SO | 104 Dinteles hastiales_104 |  | IPE 120 | S 235 | 124.16 | 103.65 | 0.61 | 2 Viento esquina
1 | 10º SO | 93 Correas hastiales_93 |  | IPN 240 | S 235 | 52.15 | 228.75 | 0.78 | 1 Viento PH
1 | 15º SO | 36 Pilares fachada_36 |  | IPN 320 | S 235 | 66.25 | 56.12 | 0.77 | 2 Viento esquina
1 | 15º SO | 103 Pilares hastiales_103 |  | IPN 280 | S 235 | 63.47 | 61.46 | 0.83 | 1 Viento PH
1 | 15º SO | 38 Dinteles cubierta_38 |  | IPE 330 | S 235 | 108.48 | 42.28 | 0.85 | 2 Viento esquina
1 | 15º SO | 81 Vigas_81 |  | IPN 140 | S 235 | 89.27 | 359.98 | 0.64 | 1 Viento PH
1 | 15º SO | 87 Correas_87 |  | IPN 100 | S 235 | 124.88 | 467.13 | 0.74 | 1 Viento PH
1 | 15º SO | 2 Pilares esquinas_2 |  | IPN 220 | S 235 | 17.06 | 74.04 | 0.72 | 1 Viento PH
1 | 15º SO | 105 Dinteles hastiales_105 |  | IPE 120 | S 235 | 126.35 | 103.65 | 0.65 | 1 Viento PH
1 | 15º SO | 95 Correas hastiales_95 |  | IPN 260 | S 235 | 48.23 | 215.29 | 0.72 | 1 Viento PH
[11 empty] | PH al S y PH al O | 5º |  |  | 10º |  |  | 15º |  |  | PH al S y PH al O | 5º |  | 10º |  | 15º
[11 empty] | Grupo : 1 Pilares fachada | IPN 340 | 0.77 | 3 Viento fachada | IPN 320 | 0.83 | 3 Viento fachada | IPN 320 | 0.78 | 3 Viento fachada | Grupo : 1 Pilares fachada | IPN 340 | 0.77 | IPN 320 | 0.83 | IPN 320 | 0.78
[11 empty] | Grupo : 2 Pialres hastiales | IPN 260 | 0.82 | 1 Viento PH | IPN 280 | 0.75 | 1 Viento PH | IPN 280 | 0.8 | 1 Viento PH | Grupo : 2 Pialres hastiales | IPN 260 | 0.82 | IPN 280 | 0.75 | IPN 280 | 0.8
[11 empty] | Grupo : 3 Dinteles cubierta | IPE 360 | 0.82 | 3 Viento fachada | IPE 360 | 0.74 | 3 Viento fachada | IPE 360 | 0.7 | 3 Viento fachada | Grupo : 3 Dinteles cubierta | IPE 360 | 0.82 | IPE 360 | 0.74 | IPE 360 | 0.7
[11 empty] | Grupo : 4 Vigas | IPN 140 | 0.71 | 3 Viento fachada | IPN 140 | 0.71 | 3 Viento fachada | IPN 140 | 0.7 | 3 Viento fachada | Grupo : 4 Vigas | IPN 140 | 0.71 | IPN 140 | 0.71 | IPN 140 | 0.7
[11 empty] | Grupo : 6 Correas | IPN 100 | 0.54 | 3 Viento fachada | IPN 100 | 0.58 | 1 Viento PH | IPN 100 | 0.72 | 1 Viento PH | Grupo : 6 Correas | IPN 100 | 0.54 | IPN 100 | 0.58 | IPN 100 | 0.72
[11 empty] | Grupo : 7 Pilares esquinas | IPN 200 | 0.82 | 1 Viento PH | IPN 200 | 0.84 | 1 Viento PH | IPN 220 | 0.72 | 1 Viento PH | Grupo : 7 Pilares esquinas | IPN 200 | 0.82 | IPN 200 | 0.84 | IPN 220 | 0.72
[11 empty] | Grupo : 8 Dinteles hastiales | IPE 120 | 0.59 | 3 Viento fachada | IPE 120 | 0.57 | 1 Viento PH | IPE 120 | 0.64 | 1 Viento PH | Grupo : 8 Dinteles hastiales | IPE 120 | 0.59 | IPE 120 | 0.57 | IPE 120 | 0.64
[11 empty] | Grupo : 9 Correas hastiales | IPN 240 | 0.77 | 1 Viento PH | IPN 240 | 0.78 | 1 Viento PH | IPN 240 | 0.81 | 1 Viento PH | Grupo : 9 Correas hastiales | IPN 240 | 0.77 | IPN 240 | 0.78 | IPN 240 | 0.81
[12 empty] | Media | 0.73 |  | Media | 0.725 |  | Media | 0.734 |  |  | Media | 0.73 | Media | 0.725 | Media | 0.734
[11 empty] | PH orientado al SO | 5º S y O |  |  | 5º SO
[11 empty] | Grupo : 1 Pilares fachada | IPN 340 | 0.77 | 3 Viento fachada | IPN 320 | 0.84 | 2 Viento esquina
[11 empty] | Grupo : 2 Pialres hastiales | IPN 260 | 0.82 | 1 Viento PH | IPN 260 | 0.84 | 1 Viento PH
[11 empty] | Grupo : 3 Dinteles cubierta | IPE 360 | 0.82 | 3 Viento fachada | IPE 360 | 0.75 | 2 Viento esquina
[11 empty] | Grupo : 4 Vigas | IPN 140 | 0.71 | 3 Viento fachada | IPN 120 | 0.79 | 2 Viento esquina
[11 empty] | Grupo : 6 Correas | IPN 100 | 0.54 | 3 Viento fachada | IPN 100 | 0.5 | 2 Viento esquina
[11 empty] | Grupo : 7 Pilares esquinas | IPN 200 | 0.82 | 1 Viento PH | IPN 200 | 0.85 | 1 Viento PH
[11 empty] | Grupo : 8 Dinteles hastiales | IPE 120 | 0.59 | 3 Viento fachada | IPE 100 | 0.79 | 1 Viento PH
[11 empty] | Grupo : 9 Correas hastiales | IPN 240 | 0.77 | 1 Viento PH | IPN 240 | 0.8 | 1 Viento PH
[12 empty] | Media | 0.73 |  | Media | 0.77 |  |  | Juntar aquí la dif en peso, para poder ver ahorro en peso y aumento en coeficiente
[11 empty] | PH orientado al SO | 10º S y O |  |  | 10º SO
[11 empty] | Grupo : 1 Pilares fachada | IPN 320 | 0.83 | 3 Viento fachada | IPN 320 | 0.8 | 2 Viento esquina
[11 empty] | Grupo : 2 Pialres hastiales | IPN 280 | 0.75 | 1 Viento PH | IPN 280 | 0.76 | 1 Viento PH
[11 empty] | Grupo : 3 Dinteles cubierta | IPE 360 | 0.74 | 3 Viento fachada | IPE 360 | 0.72 | 2 Viento esquina
[11 empty] | Grupo : 4 Vigas | IPN 140 | 0.71 | 3 Viento fachada | IPN 120 | 0.79 | 1 Viento PH
[11 empty] | Grupo : 6 Correas | IPN 100 | 0.58 | 1 Viento PH | IPN 100 | 0.58 | 1 Viento PH
[11 empty] | Grupo : 7 Pilares esquinas | IPN 200 | 0.84 | 1 Viento PH | IPN 220 | 0.72 | 1 Viento PH
[11 empty] | Grupo : 8 Dinteles hastiales | IPE 120 | 0.57 | 1 Viento PH | IPE 120 | 0.61 | 2 Viento esquina
[11 empty] | Grupo : 9 Correas hastiales | IPN 240 | 0.78 | 1 Viento PH | IPN 240 | 0.78 | 1 Viento PH
[12 empty] | Media | 0.725 |  | Media | 0.72
[11 empty] | PH orientado al SO | 15º S y O |  |  | 15º SO
[11 empty] | Grupo : 1 Pilares fachada | IPN 320 | 0.78 | 3 Viento fachada | IPN 320 | 0.77 | 2 Viento esquina
[11 empty] | Grupo : 2 Pialres hastiales | IPN 280 | 0.8 | 1 Viento PH | IPN 280 | 0.83 | 1 Viento PH
[11 empty] | Grupo : 3 Dinteles cubierta | IPE 360 | 0.7 | 3 Viento fachada | IPE 330 | 0.85 | 2 Viento esquina
[11 empty] | Grupo : 4 Vigas | IPN 140 | 0.7 | 3 Viento fachada | IPN 140 | 0.64 | 1 Viento PH
[11 empty] | Grupo : 6 Correas | IPN 100 | 0.72 | 1 Viento PH | IPN 100 | 0.74 | 1 Viento PH
[11 empty] | Grupo : 7 Pilares esquinas | IPN 220 | 0.72 | 1 Viento PH | IPN 220 | 0.72 | 1 Viento PH
[11 empty] | Grupo : 8 Dinteles hastiales | IPE 120 | 0.64 | 1 Viento PH | IPE 120 | 0.65 | 1 Viento PH
[11 empty] | Grupo : 9 Correas hastiales | IPN 240 | 0.81 | 1 Viento PH | IPN 260 | 0.72 | 1 Viento PH
[12 empty] | Media | 0.734 |  | Media | 0.74